## 省エネ計算フォーマット【EHP】
電気式パッケージエアコン ＳＩＩ省エネ計算フォーマット | [5 empty] | Ver.3.0
：入力項目
■基本情報
| 申請書番号 |  | BAF241-01- |  |  | 事業実施前 エネルギー使用量（kWh） | 事業実施後 エネルギー使用量 （kWh） | 省エネルギー量 （kWh） | 省エネルギー量 （裕度込み）（kWh） | 裕度
事業者名
| 事業実施場所 |  |  |  |  | 0 | 0 | 0 | 0
赤枠内の数値・単位をよく確認のうえで、原油換算表に入力してください。
■稼働条件①
| 稼働条件名 | [10 empty] | 4 | 5 | 6 | 7 | 8 | 9 | 10 | 11 | 12 | 1 | 2 | 3 | 合計
| 建物用途 | [9 empty] | 運転種別 | [12 empty] | －
| 負荷率の設定根拠 |  |  |  | 工場や倉庫等の場合は指定負荷率を用いることはできません。 | [5 empty] | 平均負荷率（％） | [12 empty] | －
[11 empty] | 稼働時間（ｈ） | [12 empty] | 0
※稼働時間とは実際に空調機が稼働している時間を指す。各月の稼働時間が不明な場合は、運転時間（リモコンスイッチをONにしている時間）から
| ■設備一覧<既存設備> | [9 empty] | 「（参考）指定負荷率・稼働時間への変換率_EHP・GHP」シートの運転時間から稼働時間への変換率を用いて稼働時間を算出しても構いません。 | [13 empty] | No. | 据付年 | 定格能力 |  | 定格COP |  | 既存 |  |  |  |  | 既存 |  |  |  |  | 既存 |  |  |  |  | 既存 |  |  |  |  | 既存 |  |  |  |  | 既存 |  |  |  |  | 既存 |  |  |  |  | 既存 |  |  |  |  | 既存 |  |  |  |  | 既存 |  |  |  |  | 既存 |  |  |  |  | 既存
| No. | 設備情報 |  |  |  | 仕様 | [5 empty] | 4: エネルギー使用量（kWh） |  |  |  | 冷房 | 暖房 | 冷房 | 暖房 | 4 |  |  |  |  | 5 |  |  |  |  | 6 |  |  |  |  | 7 |  |  |  |  | 8 |  |  |  |  | 9 |  |  |  |  | 10 |  |  |  |  | 11 |  |  |  |  | 12 |  |  |  |  | 1 |  |  |  |  | 2 |  |  |  |  | 3
|  | メーカー | 型番 | 設置年 | 台数 | 空調用途 | インバータ制御 | 能力（kW） |  | 消費電力（kW）
[8 empty] | 冷房 | 暖房 | 冷房 | 暖房 | 4 | 5 | 6 | 7 | 8 | 9 | 10 | 11 | 12 | 1 | 2 | 3 | 合計 | [6 empty] | 定格能力（kW） | 平均COP | 月間定格COP比 | 定格能力÷平均COP | エネルギー使用量 | 定格能力（kW） | 平均COP | 月間定格COP比 | 定格能力÷平均COP | エネルギー使用量 | 定格能力（kW） | 平均COP | 月間定格COP比 | 定格能力÷平均COP | エネルギー使用量 | 定格能力（kW） | 平均COP | 月間定格COP比 | 定格能力÷平均COP | エネルギー使用量 | 定格能力（kW） | 平均COP | 月間定格COP比 | 定格能力÷平均COP | エネルギー使用量 | 定格能力（kW） | 平均COP | 月間定格COP比 | 定格能力÷平均COP | エネルギー使用量 | 定格能力（kW） | 平均COP | 月間定格COP比 | 定格能力÷平均COP | エネルギー使用量 | 定格能力（kW） | 平均COP | 月間定格COP比 | 定格能力÷平均COP | エネルギー使用量 | 定格能力（kW） | 平均COP | 月間定格COP比 | 定格能力÷平均COP | エネルギー使用量 | 定格能力（kW） | 平均COP | 月間定格COP比 | 定格能力÷平均COP | エネルギー使用量 | 定格能力（kW） | 平均COP | 月間定格COP比 | 定格能力÷平均COP | エネルギー使用量 | 定格能力（kW） | 平均COP | 月間定格COP比 | 定格能力÷平均COP | エネルギー使用量
| 1 | [22 empty] | 0 | 1 | #N/A | 0 | 0 | #DIV/0! | #DIV/0! | 0 | #DIV/0! | #N/A | #DIV/0! | #DIV/0! | 0 | #DIV/0! | #N/A | #DIV/0! | #DIV/0! | 0 | #DIV/0! | #N/A | #DIV/0! | #DIV/0! | 0 | #DIV/0! | #N/A | #DIV/0! | #DIV/0! | 0 | #DIV/0! | #N/A | #DIV/0! | #DIV/0! | 0 | #DIV/0! | #N/A | #DIV/0! | #DIV/0! | 0 | #DIV/0! | #N/A | #DIV/0! | #DIV/0! | 0 | #DIV/0! | #N/A | #DIV/0! | #DIV/0! | 0 | #DIV/0! | #N/A | #DIV/0! | #DIV/0! | 0 | #DIV/0! | #N/A | #DIV/0! | #DIV/0! | 0 | #DIV/0! | #N/A | #DIV/0! | #DIV/0! | 0 | #DIV/0! | #N/A | #DIV/0! | #DIV/0!
| 2 | [22 empty] | 0 | 2 | #N/A | 0 | 0 | #DIV/0! | #DIV/0! | 0 | #DIV/0! | #N/A | #DIV/0! | #DIV/0! | 0 | #DIV/0! | #N/A | #DIV/0! | #DIV/0! | 0 | #DIV/0! | #N/A | #DIV/0! | #DIV/0! | 0 | #DIV/0! | #N/A | #DIV/0! | #DIV/0! | 0 | #DIV/0! | #N/A | #DIV/0! | #DIV/0! | 0 | #DIV/0! | #N/A | #DIV/0! | #DIV/0! | 0 | #DIV/0! | #N/A | #DIV/0! | #DIV/0! | 0 | #DIV/0! | #N/A | #DIV/0! | #DIV/0! | 0 | #DIV/0! | #N/A | #DIV/0! | #DIV/0! | 0 | #DIV/0! | #N/A | #DIV/0! | #DIV/0! | 0 | #DIV/0! | #N/A | #DIV/0! | #DIV/0! | 0 | #DIV/0! | #N/A | #DIV/0! | #DIV/0!
| 3 | [22 empty] | 0 | 3 | #N/A | 0 | 0 | #DIV/0! | #DIV/0! | 0 | #DIV/0! | #N/A | #DIV/0! | #DIV/0! | 0 | #DIV/0! | #N/A | #DIV/0! | #DIV/0! | 0 | #DIV/0! | #N/A | #DIV/0! | #DIV/0! | 0 | #DIV/0! | #N/A | #DIV/0! | #DIV/0! | 0 | #DIV/0! | #N/A | #DIV/0! | #DIV/0! | 0 | #DIV/0! | #N/A | #DIV/0! | #DIV/0! | 0 | #DIV/0! | #N/A | #DIV/0! | #DIV/0! | 0 | #DIV/0! | #N/A | #DIV/0! | #DIV/0! | 0 | #DIV/0! | #N/A | #DIV/0! | #DIV/0! | 0 | #DIV/0! | #N/A | #DIV/0! | #DIV/0! | 0 | #DIV/0! | #N/A | #DIV/0! | #DIV/0! | 0 | #DIV/0! | #N/A | #DIV/0! | #DIV/0!
| 4 | [22 empty] | 0 | 4 | #N/A | 0 | 0 | #DIV/0! | #DIV/0! | 0 | #DIV/0! | #N/A | #DIV/0! | #DIV/0! | 0 | #DIV/0! | #N/A | #DIV/0! | #DIV/0! | 0 | #DIV/0! | #N/A | #DIV/0! | #DIV/0! | 0 | #DIV/0! | #N/A | #DIV/0! | #DIV/0! | 0 | #DIV/0! | #N/A | #DIV/0! | #DIV/0! | 0 | #DIV/0! | #N/A | #DIV/0! | #DIV/0! | 0 | #DIV/0! | #N/A | #DIV/0! | #DIV/0! | 0 | #DIV/0! | #N/A | #DIV/0! | #DIV/0! | 0 | #DIV/0! | #N/A | #DIV/0! | #DIV/0! | 0 | #DIV/0! | #N/A | #DIV/0! | #DIV/0! | 0 | #DIV/0! | #N/A | #DIV/0! | #DIV/0! | 0 | #DIV/0! | #N/A | #DIV/0! | #DIV/0!
| 5 | [22 empty] | 0 | 5 | #N/A | 0 | 0 | #DIV/0! | #DIV/0! | 0 | #DIV/0! | #N/A | #DIV/0! | #DIV/0! | 0 | #DIV/0! | #N/A | #DIV/0! | #DIV/0! | 0 | #DIV/0! | #N/A | #DIV/0! | #DIV/0! | 0 | #DIV/0! | #N/A | #DIV/0! | #DIV/0! | 0 | #DIV/0! | #N/A | #DIV/0! | #DIV/0! | 0 | #DIV/0! | #N/A | #DIV/0! | #DIV/0! | 0 | #DIV/0! | #N/A | #DIV/0! | #DIV/0! | 0 | #DIV/0! | #N/A | #DIV/0! | #DIV/0! | 0 | #DIV/0! | #N/A | #DIV/0! | #DIV/0! | 0 | #DIV/0! | #N/A | #DIV/0! | #DIV/0! | 0 | #DIV/0! | #N/A | #DIV/0! | #DIV/0! | 0 | #DIV/0! | #N/A | #DIV/0! | #DIV/0!
| 6 | [22 empty] | 0 | 6 | #N/A | 0 | 0 | #DIV/0! | #DIV/0! | 0 | #DIV/0! | #N/A | #DIV/0! | #DIV/0! | 0 | #DIV/0! | #N/A | #DIV/0! | #DIV/0! | 0 | #DIV/0! | #N/A | #DIV/0! | #DIV/0! | 0 | #DIV/0! | #N/A | #DIV/0! | #DIV/0! | 0 | #DIV/0! | #N/A | #DIV/0! | #DIV/0! | 0 | #DIV/0! | #N/A | #DIV/0! | #DIV/0! | 0 | #DIV/0! | #N/A | #DIV/0! | #DIV/0! | 0 | #DIV/0! | #N/A | #DIV/0! | #DIV/0! | 0 | #DIV/0! | #N/A | #DIV/0! | #DIV/0! | 0 | #DIV/0! | #N/A | #DIV/0! | #DIV/0! | 0 | #DIV/0! | #N/A | #DIV/0! | #DIV/0! | 0 | #DIV/0! | #N/A | #DIV/0! | #DIV/0!
| 7 | [22 empty] | 0 | 7 | #N/A | 0 | 0 | #DIV/0! | #DIV/0! | 0 | #DIV/0! | #N/A | #DIV/0! | #DIV/0! | 0 | #DIV/0! | #N/A | #DIV/0! | #DIV/0! | 0 | #DIV/0! | #N/A | #DIV/0! | #DIV/0! | 0 | #DIV/0! | #N/A | #DIV/0! | #DIV/0! | 0 | #DIV/0! | #N/A | #DIV/0! | #DIV/0! | 0 | #DIV/0! | #N/A | #DIV/0! | #DIV/0! | 0 | #DIV/0! | #N/A | #DIV/0! | #DIV/0! | 0 | #DIV/0! | #N/A | #DIV/0! | #DIV/0! | 0 | #DIV/0! | #N/A | #DIV/0! | #DIV/0! | 0 | #DIV/0! | #N/A | #DIV/0! | #DIV/0! | 0 | #DIV/0! | #N/A | #DIV/0! | #DIV/0! | 0 | #DIV/0! | #N/A | #DIV/0! | #DIV/0!
| 8 | [22 empty] | 0 | 8 | #N/A | 0 | 0 | #DIV/0! | #DIV/0! | 0 | #DIV/0! | #N/A | #DIV/0! | #DIV/0! | 0 | #DIV/0! | #N/A | #DIV/0! | #DIV/0! | 0 | #DIV/0! | #N/A | #DIV/0! | #DIV/0! | 0 | #DIV/0! | #N/A | #DIV/0! | #DIV/0! | 0 | #DIV/0! | #N/A | #DIV/0! | #DIV/0! | 0 | #DIV/0! | #N/A | #DIV/0! | #DIV/0! | 0 | #DIV/0! | #N/A | #DIV/0! | #DIV/0! | 0 | #DIV/0! | #N/A | #DIV/0! | #DIV/0! | 0 | #DIV/0! | #N/A | #DIV/0! | #DIV/0! | 0 | #DIV/0! | #N/A | #DIV/0! | #DIV/0! | 0 | #DIV/0! | #N/A | #DIV/0! | #DIV/0! | 0 | #DIV/0! | #N/A | #DIV/0! | #DIV/0!
| 9 | [22 empty] | 0 | 9 | #N/A | 0 | 0 | #DIV/0! | #DIV/0! | 0 | #DIV/0! | #N/A | #DIV/0! | #DIV/0! | 0 | #DIV/0! | #N/A | #DIV/0! | #DIV/0! | 0 | #DIV/0! | #N/A | #DIV/0! | #DIV/0! | 0 | #DIV/0! | #N/A | #DIV/0! | #DIV/0! | 0 | #DIV/0! | #N/A | #DIV/0! | #DIV/0! | 0 | #DIV/0! | #N/A | #DIV/0! | #DIV/0! | 0 | #DIV/0! | #N/A | #DIV/0! | #DIV/0! | 0 | #DIV/0! | #N/A | #DIV/0! | #DIV/0! | 0 | #DIV/0! | #N/A | #DIV/0! | #DIV/0! | 0 | #DIV/0! | #N/A | #DIV/0! | #DIV/0! | 0 | #DIV/0! | #N/A | #DIV/0! | #DIV/0! | 0 | #DIV/0! | #N/A | #DIV/0! | #DIV/0!
| 10 | [22 empty] | 0 | 10 | #N/A | 0 | 0 | #DIV/0! | #DIV/0! | 0 | #DIV/0! | #N/A | #DIV/0! | #DIV/0! | 0 | #DIV/0! | #N/A | #DIV/0! | #DIV/0! | 0 | #DIV/0! | #N/A | #DIV/0! | #DIV/0! | 0 | #DIV/0! | #N/A | #DIV/0! | #DIV/0! | 0 | #DIV/0! | #N/A | #DIV/0! | #DIV/0! | 0 | #DIV/0! | #N/A | #DIV/0! | #DIV/0! | 0 | #DIV/0! | #N/A | #DIV/0! | #DIV/0! | 0 | #DIV/0! | #N/A | #DIV/0! | #DIV/0! | 0 | #DIV/0! | #N/A | #DIV/0! | #DIV/0! | 0 | #DIV/0! | #N/A | #DIV/0! | #DIV/0! | 0 | #DIV/0! | #N/A | #DIV/0! | #DIV/0! | 0 | #DIV/0! | #N/A | #DIV/0! | #DIV/0!
| ■設備一覧<導入予定設備> | [23 empty] | No. | 据付年 | 定格能力 |  | 定格COP |  | 導入予定 |  |  |  |  | 導入予定 |  |  |  |  | 導入予定 |  |  |  |  | 導入予定 |  |  |  |  | 導入予定 |  |  |  |  | 導入予定 |  |  |  |  | 導入予定 |  |  |  |  | 導入予定 |  |  |  |  | 導入予定 |  |  |  |  | 導入予定 |  |  |  |  | 導入予定 |  |  |  |  | 導入予定
| No. | 設備情報 |  |  |  | 仕様 | [5 empty] | 4: エネルギー使用量（kWh） |  |  |  | 冷房 | 暖房 | 冷房 | 暖房 | 4 |  |  |  |  | 5 |  |  |  |  | 6 |  |  |  |  | 7 |  |  |  |  | 8 |  |  |  |  | 9 |  |  |  |  | 10 |  |  |  |  | 11 |  |  |  |  | 12 |  |  |  |  | 1 |  |  |  |  | 2 |  |  |  |  | 3
|  | メーカー | 型番 | 設置年 | 台数 | 空調用途 | インバータ制御 | 能力（kW） |  | 消費電力（kW）
[8 empty] | 冷房 | 暖房 | 冷房 | 暖房 | 4 | 5 | 6 | 7 | 8 | 9 | 10 | 11 | 12 | 1 | 2 | 3 | 合計 | [6 empty] | 定格能力（kW） | 平均COP | 月間定格COP比 | 定格能力÷平均COP | エネルギー使用量 | 定格能力（kW） | 平均COP | 月間定格COP比 | 定格能力÷平均COP | エネルギー使用量 | 定格能力（kW） | 平均COP | 月間定格COP比 | 定格能力÷平均COP | エネルギー使用量 | 定格能力（kW） | 平均COP | 月間定格COP比 | 定格能力÷平均COP | エネルギー使用量 | 定格能力（kW） | 平均COP | 月間定格COP比 | 定格能力÷平均COP | エネルギー使用量 | 定格能力（kW） | 平均COP | 月間定格COP比 | 定格能力÷平均COP | エネルギー使用量 | 定格能力（kW） | 平均COP | 月間定格COP比 | 定格能力÷平均COP | エネルギー使用量 | 定格能力（kW） | 平均COP | 月間定格COP比 | 定格能力÷平均COP | エネルギー使用量 | 定格能力（kW） | 平均COP | 月間定格COP比 | 定格能力÷平均COP | エネルギー使用量 | 定格能力（kW） | 平均COP | 月間定格COP比 | 定格能力÷平均COP | エネルギー使用量 | 定格能力（kW） | 平均COP | 月間定格COP比 | 定格能力÷平均COP | エネルギー使用量 | 定格能力（kW） | 平均COP | 月間定格COP比 | 定格能力÷平均COP | エネルギー使用量
| 1 | [22 empty] | 0 | 1 | 2024 | 0 | 0 | #DIV/0! | #DIV/0! | 0 | #DIV/0! | #N/A | #DIV/0! | #DIV/0! | 0 | #DIV/0! | #N/A | #DIV/0! | #DIV/0! | 0 | #DIV/0! | #N/A | #DIV/0! | #DIV/0! | 0 | #DIV/0! | #N/A | #DIV/0! | #DIV/0! | 0 | #DIV/0! | #N/A | #DIV/0! | #DIV/0! | 0 | #DIV/0! | #N/A | #DIV/0! | #DIV/0! | 0 | #DIV/0! | #N/A | #DIV/0! | #DIV/0! | 0 | #DIV/0! | #N/A | #DIV/0! | #DIV/0! | 0 | #DIV/0! | #N/A | #DIV/0! | #DIV/0! | 0 | #DIV/0! | #N/A | #DIV/0! | #DIV/0! | 0 | #DIV/0! | #N/A | #DIV/0! | #DIV/0! | 0 | #DIV/0! | #N/A | #DIV/0! | #DIV/0!
| 2 | [22 empty] | 0 | 2 | 2024 | 0 | 0 | #DIV/0! | #DIV/0! | 0 | #DIV/0! | #N/A | #DIV/0! | #DIV/0! | 0 | #DIV/0! | #N/A | #DIV/0! | #DIV/0! | 0 | #DIV/0! | #N/A | #DIV/0! | #DIV/0! | 0 | #DIV/0! | #N/A | #DIV/0! | #DIV/0! | 0 | #DIV/0! | #N/A | #DIV/0! | #DIV/0! | 0 | #DIV/0! | #N/A | #DIV/0! | #DIV/0! | 0 | #DIV/0! | #N/A | #DIV/0! | #DIV/0! | 0 | #DIV/0! | #N/A | #DIV/0! | #DIV/0! | 0 | #DIV/0! | #N/A | #DIV/0! | #DIV/0! | 0 | #DIV/0! | #N/A | #DIV/0! | #DIV/0! | 0 | #DIV/0! | #N/A | #DIV/0! | #DIV/0! | 0 | #DIV/0! | #N/A | #DIV/0! | #DIV/0!
| 3 | [22 empty] | 0 | 3 | 2024 | 0 | 0 | #DIV/0! | #DIV/0! | 0 | #DIV/0! | #N/A | #DIV/0! | #DIV/0! | 0 | #DIV/0! | #N/A | #DIV/0! | #DIV/0! | 0 | #DIV/0! | #N/A | #DIV/0! | #DIV/0! | 0 | #DIV/0! | #N/A | #DIV/0! | #DIV/0! | 0 | #DIV/0! | #N/A | #DIV/0! | #DIV/0! | 0 | #DIV/0! | #N/A | #DIV/0! | #DIV/0! | 0 | #DIV/0! | #N/A | #DIV/0! | #DIV/0! | 0 | #DIV/0! | #N/A | #DIV/0! | #DIV/0! | 0 | #DIV/0! | #N/A | #DIV/0! | #DIV/0! | 0 | #DIV/0! | #N/A | #DIV/0! | #DIV/0! | 0 | #DIV/0! | #N/A | #DIV/0! | #DIV/0! | 0 | #DIV/0! | #N/A | #DIV/0! | #DIV/0!
| 4 | [22 empty] | 0 | 4 | 2024 | 0 | 0 | #DIV/0! | #DIV/0! | 0 | #DIV/0! | #N/A | #DIV/0! | #DIV/0! | 0 | #DIV/0! | #N/A | #DIV/0! | #DIV/0! | 0 | #DIV/0! | #N/A | #DIV/0! | #DIV/0! | 0 | #DIV/0! | #N/A | #DIV/0! | #DIV/0! | 0 | #DIV/0! | #N/A | #DIV/0! | #DIV/0! | 0 | #DIV/0! | #N/A | #DIV/0! | #DIV/0! | 0 | #DIV/0! | #N/A | #DIV/0! | #DIV/0! | 0 | #DIV/0! | #N/A | #DIV/0! | #DIV/0! | 0 | #DIV/0! | #N/A | #DIV/0! | #DIV/0! | 0 | #DIV/0! | #N/A | #DIV/0! | #DIV/0! | 0 | #DIV/0! | #N/A | #DIV/0! | #DIV/0! | 0 | #DIV/0! | #N/A | #DIV/0! | #DIV/0!
| 5 | [22 empty] | 0 | 5 | 2024 | 0 | 0 | #DIV/0! | #DIV/0! | 0 | #DIV/0! | #N/A | #DIV/0! | #DIV/0! | 0 | #DIV/0! | #N/A | #DIV/0! | #DIV/0! | 0 | #DIV/0! | #N/A | #DIV/0! | #DIV/0! | 0 | #DIV/0! | #N/A | #DIV/0! | #DIV/0! | 0 | #DIV/0! | #N/A | #DIV/0! | #DIV/0! | 0 | #DIV/0! | #N/A | #DIV/0! | #DIV/0! | 0 | #DIV/0! | #N/A | #DIV/0! | #DIV/0! | 0 | #DIV/0! | #N/A | #DIV/0! | #DIV/0! | 0 | #DIV/0! | #N/A | #DIV/0! | #DIV/0! | 0 | #DIV/0! | #N/A | #DIV/0! | #DIV/0! | 0 | #DIV/0! | #N/A | #DIV/0! | #DIV/0! | 0 | #DIV/0! | #N/A | #DIV/0! | #DIV/0!
| 6 | [22 empty] | 0 | 6 | 2024 | 0 | 0 | #DIV/0! | #DIV/0! | 0 | #DIV/0! | #N/A | #DIV/0! | #DIV/0! | 0 | #DIV/0! | #N/A | #DIV/0! | #DIV/0! | 0 | #DIV/0! | #N/A | #DIV/0! | #DIV/0! | 0 | #DIV/0! | #N/A | #DIV/0! | #DIV/0! | 0 | #DIV/0! | #N/A | #DIV/0! | #DIV/0! | 0 | #DIV/0! | #N/A | #DIV/0! | #DIV/0! | 0 | #DIV/0! | #N/A | #DIV/0! | #DIV/0! | 0 | #DIV/0! | #N/A | #DIV/0! | #DIV/0! | 0 | #DIV/0! | #N/A | #DIV/0! | #DIV/0! | 0 | #DIV/0! | #N/A | #DIV/0! | #DIV/0! | 0 | #DIV/0! | #N/A | #DIV/0! | #DIV/0! | 0 | #DIV/0! | #N/A | #DIV/0! | #DIV/0!
| 7 | [22 empty] | 0 | 7 | 2024 | 0 | 0 | #DIV/0! | #DIV/0! | 0 | #DIV/0! | #N/A | #DIV/0! | #DIV/0! | 0 | #DIV/0! | #N/A | #DIV/0! | #DIV/0! | 0 | #DIV/0! | #N/A | #DIV/0! | #DIV/0! | 0 | #DIV/0! | #N/A | #DIV/0! | #DIV/0! | 0 | #DIV/0! | #N/A | #DIV/0! | #DIV/0! | 0 | #DIV/0! | #N/A | #DIV/0! | #DIV/0! | 0 | #DIV/0! | #N/A | #DIV/0! | #DIV/0! | 0 | #DIV/0! | #N/A | #DIV/0! | #DIV/0! | 0 | #DIV/0! | #N/A | #DIV/0! | #DIV/0! | 0 | #DIV/0! | #N/A | #DIV/0! | #DIV/0! | 0 | #DIV/0! | #N/A | #DIV/0! | #DIV/0! | 0 | #DIV/0! | #N/A | #DIV/0! | #DIV/0!
| 8 | [22 empty] | 0 | 8 | 2024 | 0 | 0 | #DIV/0! | #DIV/0! | 0 | #DIV/0! | #N/A | #DIV/0! | #DIV/0! | 0 | #DIV/0! | #N/A | #DIV/0! | #DIV/0! | 0 | #DIV/0! | #N/A | #DIV/0! | #DIV/0! | 0 | #DIV/0! | #N/A | #DIV/0! | #DIV/0! | 0 | #DIV/0! | #N/A | #DIV/0! | #DIV/0! | 0 | #DIV/0! | #N/A | #DIV/0! | #DIV/0! | 0 | #DIV/0! | #N/A | #DIV/0! | #DIV/0! | 0 | #DIV/0! | #N/A | #DIV/0! | #DIV/0! | 0 | #DIV/0! | #N/A | #DIV/0! | #DIV/0! | 0 | #DIV/0! | #N/A | #DIV/0! | #DIV/0! | 0 | #DIV/0! | #N/A | #DIV/0! | #DIV/0! | 0 | #DIV/0! | #N/A | #DIV/0! | #DIV/0!
| 9 | [22 empty] | 0 | 9 | 2024 | 0 | 0 | #DIV/0! | #DIV/0! | 0 | #DIV/0! | #N/A | #DIV/0! | #DIV/0! | 0 | #DIV/0! | #N/A | #DIV/0! | #DIV/0! | 0 | #DIV/0! | #N/A | #DIV/0! | #DIV/0! | 0 | #DIV/0! | #N/A | #DIV/0! | #DIV/0! | 0 | #DIV/0! | #N/A | #DIV/0! | #DIV/0! | 0 | #DIV/0! | #N/A | #DIV/0! | #DIV/0! | 0 | #DIV/0! | #N/A | #DIV/0! | #DIV/0! | 0 | #DIV/0! | #N/A | #DIV/0! | #DIV/0! | 0 | #DIV/0! | #N/A | #DIV/0! | #DIV/0! | 0 | #DIV/0! | #N/A | #DIV/0! | #DIV/0! | 0 | #DIV/0! | #N/A | #DIV/0! | #DIV/0! | 0 | #DIV/0! | #N/A | #DIV/0! | #DIV/0!
| 10 | [22 empty] | 0 | 10 | 2024 | 0 | 0 | #DIV/0! | #DIV/0! | 0 | #DIV/0! | #N/A | #DIV/0! | #DIV/0! | 0 | #DIV/0! | #N/A | #DIV/0! | #DIV/0! | 0 | #DIV/0! | #N/A | #DIV/0! | #DIV/0! | 0 | #DIV/0! | #N/A | #DIV/0! | #DIV/0! | 0 | #DIV/0! | #N/A | #DIV/0! | #DIV/0! | 0 | #DIV/0! | #N/A | #DIV/0! | #DIV/0! | 0 | #DIV/0! | #N/A | #DIV/0! | #DIV/0! | 0 | #DIV/0! | #N/A | #DIV/0! | #DIV/0! | 0 | #DIV/0! | #N/A | #DIV/0! | #DIV/0! | 0 | #DIV/0! | #N/A | #DIV/0! | #DIV/0! | 0 | #DIV/0! | #N/A | #DIV/0! | #DIV/0! | 0 | #DIV/0! | #N/A | #DIV/0! | #DIV/0!
■稼働条件②
| 稼働条件名 | [10 empty] | 4 | 5 | 6 | 7 | 8 | 9 | 10 | 11 | 12 | 1 | 2 | 3 | 合計
| 建物用途 | [8 empty] | 運転種別 | [13 empty] | －
| 負荷率の設定根拠 |  |  |  | 工場や倉庫等の場合は指定負荷率を用いることはできません。 |  |  |  |  | 平均負荷率（％） | [13 empty] | －
[10 empty] | 稼働時間（ｈ） | [13 empty] | 0
※稼働時間とは実際に空調機が稼働している時間を指す。各月の稼働時間が不明な場合は、運転時間（リモコンスイッチをONにしている時間）から
| ■設備一覧<既存設備> | [8 empty] | 「（参考）指定負荷率・稼働時間への変換率_EHP・GHP」シートの運転時間から稼働時間への変換率を用いて稼働時間を算出しても構いません。 | [14 empty] | No. | 据付年 | 定格能力 |  | 定格COP |  | 既存 |  |  |  |  | 既存 |  |  |  |  | 既存 |  |  |  |  | 既存 |  |  |  |  | 既存 |  |  |  |  | 既存 |  |  |  |  | 既存 |  |  |  |  | 既存 |  |  |  |  | 既存 |  |  |  |  | 既存 |  |  |  |  | 既存 |  |  |  |  | 既存
| No. | 設備情報 |  |  |  | 仕様 | [5 empty] | 4: エネルギー使用量（kWh） |  |  |  | 冷房 | 暖房 | 冷房 | 暖房 | 4 |  |  |  |  | 5 |  |  |  |  | 6 |  |  |  |  | 7 |  |  |  |  | 8 |  |  |  |  | 9 |  |  |  |  | 10 |  |  |  |  | 11 |  |  |  |  | 12 |  |  |  |  | 1 |  |  |  |  | 2 |  |  |  |  | 3
|  | メーカー | 型番 | 設置年 | 台数 | 空調用途 | インバータ制御 | 能力（kW） |  | 消費電力（kW）
[8 empty] | 冷房 | 暖房 | 冷房 | 暖房 | 4 | 5 | 6 | 7 | 8 | 9 | 10 | 11 | 12 | 1 | 2 | 3 | 合計 | [6 empty] | 定格能力（kW） | 平均COP | 月間定格COP比 | 定格能力÷平均COP | エネルギー使用量 | 定格能力（kW） | 平均COP | 月間定格COP比 | 定格能力÷平均COP | エネルギー使用量 | 定格能力（kW） | 平均COP | 月間定格COP比 | 定格能力÷平均COP | エネルギー使用量 | 定格能力（kW） | 平均COP | 月間定格COP比 | 定格能力÷平均COP | エネルギー使用量 | 定格能力（kW） | 平均COP | 月間定格COP比 | 定格能力÷平均COP | エネルギー使用量 | 定格能力（kW） | 平均COP | 月間定格COP比 | 定格能力÷平均COP | エネルギー使用量 | 定格能力（kW） | 平均COP | 月間定格COP比 | 定格能力÷平均COP | エネルギー使用量 | 定格能力（kW） | 平均COP | 月間定格COP比 | 定格能力÷平均COP | エネルギー使用量 | 定格能力（kW） | 平均COP | 月間定格COP比 | 定格能力÷平均COP | エネルギー使用量 | 定格能力（kW） | 平均COP | 月間定格COP比 | 定格能力÷平均COP | エネルギー使用量 | 定格能力（kW） | 平均COP | 月間定格COP比 | 定格能力÷平均COP | エネルギー使用量 | 定格能力（kW） | 平均COP | 月間定格COP比 | 定格能力÷平均COP | エネルギー使用量
| 1 | [22 empty] | 0 | 1 | #N/A | 0 | 0 | #DIV/0! | #DIV/0! | 0 | #DIV/0! | #N/A | #DIV/0! | #DIV/0! | 0 | #DIV/0! | #N/A | #DIV/0! | #DIV/0! | 0 | #DIV/0! | #N/A | #DIV/0! | #DIV/0! | 0 | #DIV/0! | #N/A | #DIV/0! | #DIV/0! | 0 | #DIV/0! | #N/A | #DIV/0! | #DIV/0! | 0 | #DIV/0! | #N/A | #DIV/0! | #DIV/0! | 0 | #DIV/0! | #N/A | #DIV/0! | #DIV/0! | 0 | #DIV/0! | #N/A | #DIV/0! | #DIV/0! | 0 | #DIV/0! | #N/A | #DIV/0! | #DIV/0! | 0 | #DIV/0! | #N/A | #DIV/0! | #DIV/0! | 0 | #DIV/0! | #N/A | #DIV/0! | #DIV/0! | 0 | #DIV/0! | #N/A | #DIV/0! | #DIV/0!
| 2 | [22 empty] | 0 | 2 | #N/A | 0 | 0 | #DIV/0! | #DIV/0! | 0 | #DIV/0! | #N/A | #DIV/0! | #DIV/0! | 0 | #DIV/0! | #N/A | #DIV/0! | #DIV/0! | 0 | #DIV/0! | #N/A | #DIV/0! | #DIV/0! | 0 | #DIV/0! | #N/A | #DIV/0! | #DIV/0! | 0 | #DIV/0! | #N/A | #DIV/0! | #DIV/0! | 0 | #DIV/0! | #N/A | #DIV/0! | #DIV/0! | 0 | #DIV/0! | #N/A | #DIV/0! | #DIV/0! | 0 | #DIV/0! | #N/A | #DIV/0! | #DIV/0! | 0 | #DIV/0! | #N/A | #DIV/0! | #DIV/0! | 0 | #DIV/0! | #N/A | #DIV/0! | #DIV/0! | 0 | #DIV/0! | #N/A | #DIV/0! | #DIV/0! | 0 | #DIV/0! | #N/A | #DIV/0! | #DIV/0!
| 3 | [22 empty] | 0 | 3 | #N/A | 0 | 0 | #DIV/0! | #DIV/0! | 0 | #DIV/0! | #N/A | #DIV/0! | #DIV/0! | 0 | #DIV/0! | #N/A | #DIV/0! | #DIV/0! | 0 | #DIV/0! | #N/A | #DIV/0! | #DIV/0! | 0 | #DIV/0! | #N/A | #DIV/0! | #DIV/0! | 0 | #DIV/0! | #N/A | #DIV/0! | #DIV/0! | 0 | #DIV/0! | #N/A | #DIV/0! | #DIV/0! | 0 | #DIV/0! | #N/A | #DIV/0! | #DIV/0! | 0 | #DIV/0! | #N/A | #DIV/0! | #DIV/0! | 0 | #DIV/0! | #N/A | #DIV/0! | #DIV/0! | 0 | #DIV/0! | #N/A | #DIV/0! | #DIV/0! | 0 | #DIV/0! | #N/A | #DIV/0! | #DIV/0! | 0 | #DIV/0! | #N/A | #DIV/0! | #DIV/0!
| 4 | [22 empty] | 0 | 4 | #N/A | 0 | 0 | #DIV/0! | #DIV/0! | 0 | #DIV/0! | #N/A | #DIV/0! | #DIV/0! | 0 | #DIV/0! | #N/A | #DIV/0! | #DIV/0! | 0 | #DIV/0! | #N/A | #DIV/0! | #DIV/0! | 0 | #DIV/0! | #N/A | #DIV/0! | #DIV/0! | 0 | #DIV/0! | #N/A | #DIV/0! | #DIV/0! | 0 | #DIV/0! | #N/A | #DIV/0! | #DIV/0! | 0 | #DIV/0! | #N/A | #DIV/0! | #DIV/0! | 0 | #DIV/0! | #N/A | #DIV/0! | #DIV/0! | 0 | #DIV/0! | #N/A | #DIV/0! | #DIV/0! | 0 | #DIV/0! | #N/A | #DIV/0! | #DIV/0! | 0 | #DIV/0! | #N/A | #DIV/0! | #DIV/0! | 0 | #DIV/0! | #N/A | #DIV/0! | #DIV/0!
| 5 | [22 empty] | 0 | 5 | #N/A | 0 | 0 | #DIV/0! | #DIV/0! | 0 | #DIV/0! | #N/A | #DIV/0! | #DIV/0! | 0 | #DIV/0! | #N/A | #DIV/0! | #DIV/0! | 0 | #DIV/0! | #N/A | #DIV/0! | #DIV/0! | 0 | #DIV/0! | #N/A | #DIV/0! | #DIV/0! | 0 | #DIV/0! | #N/A | #DIV/0! | #DIV/0! | 0 | #DIV/0! | #N/A | #DIV/0! | #DIV/0! | 0 | #DIV/0! | #N/A | #DIV/0! | #DIV/0! | 0 | #DIV/0! | #N/A | #DIV/0! | #DIV/0! | 0 | #DIV/0! | #N/A | #DIV/0! | #DIV/0! | 0 | #DIV/0! | #N/A | #DIV/0! | #DIV/0! | 0 | #DIV/0! | #N/A | #DIV/0! | #DIV/0! | 0 | #DIV/0! | #N/A | #DIV/0! | #DIV/0!
| 6 | [22 empty] | 0 | 6 | #N/A | 0 | 0 | #DIV/0! | #DIV/0! | 0 | #DIV/0! | #N/A | #DIV/0! | #DIV/0! | 0 | #DIV/0! | #N/A | #DIV/0! | #DIV/0! | 0 | #DIV/0! | #N/A | #DIV/0! | #DIV/0! | 0 | #DIV/0! | #N/A | #DIV/0! | #DIV/0! | 0 | #DIV/0! | #N/A | #DIV/0! | #DIV/0! | 0 | #DIV/0! | #N/A | #DIV/0! | #DIV/0! | 0 | #DIV/0! | #N/A | #DIV/0! | #DIV/0! | 0 | #DIV/0! | #N/A | #DIV/0! | #DIV/0! | 0 | #DIV/0! | #N/A | #DIV/0! | #DIV/0! | 0 | #DIV/0! | #N/A | #DIV/0! | #DIV/0! | 0 | #DIV/0! | #N/A | #DIV/0! | #DIV/0! | 0 | #DIV/0! | #N/A | #DIV/0! | #DIV/0!
| 7 | [22 empty] | 0 | 7 | #N/A | 0 | 0 | #DIV/0! | #DIV/0! | 0 | #DIV/0! | #N/A | #DIV/0! | #DIV/0! | 0 | #DIV/0! | #N/A | #DIV/0! | #DIV/0! | 0 | #DIV/0! | #N/A | #DIV/0! | #DIV/0! | 0 | #DIV/0! | #N/A | #DIV/0! | #DIV/0! | 0 | #DIV/0! | #N/A | #DIV/0! | #DIV/0! | 0 | #DIV/0! | #N/A | #DIV/0! | #DIV/0! | 0 | #DIV/0! | #N/A | #DIV/0! | #DIV/0! | 0 | #DIV/0! | #N/A | #DIV/0! | #DIV/0! | 0 | #DIV/0! | #N/A | #DIV/0! | #DIV/0! | 0 | #DIV/0! | #N/A | #DIV/0! | #DIV/0! | 0 | #DIV/0! | #N/A | #DIV/0! | #DIV/0! | 0 | #DIV/0! | #N/A | #DIV/0! | #DIV/0!
| 8 | [22 empty] | 0 | 8 | #N/A | 0 | 0 | #DIV/0! | #DIV/0! | 0 | #DIV/0! | #N/A | #DIV/0! | #DIV/0! | 0 | #DIV/0! | #N/A | #DIV/0! | #DIV/0! | 0 | #DIV/0! | #N/A | #DIV/0! | #DIV/0! | 0 | #DIV/0! | #N/A | #DIV/0! | #DIV/0! | 0 | #DIV/0! | #N/A | #DIV/0! | #DIV/0! | 0 | #DIV/0! | #N/A | #DIV/0! | #DIV/0! | 0 | #DIV/0! | #N/A | #DIV/0! | #DIV/0! | 0 | #DIV/0! | #N/A | #DIV/0! | #DIV/0! | 0 | #DIV/0! | #N/A | #DIV/0! | #DIV/0! | 0 | #DIV/0! | #N/A | #DIV/0! | #DIV/0! | 0 | #DIV/0! | #N/A | #DIV/0! | #DIV/0! | 0 | #DIV/0! | #N/A | #DIV/0! | #DIV/0!
| 9 | [22 empty] | 0 | 9 | #N/A | 0 | 0 | #DIV/0! | #DIV/0! | 0 | #DIV/0! | #N/A | #DIV/0! | #DIV/0! | 0 | #DIV/0! | #N/A | #DIV/0! | #DIV/0! | 0 | #DIV/0! | #N/A | #DIV/0! | #DIV/0! | 0 | #DIV/0! | #N/A | #DIV/0! | #DIV/0! | 0 | #DIV/0! | #N/A | #DIV/0! | #DIV/0! | 0 | #DIV/0! | #N/A | #DIV/0! | #DIV/0! | 0 | #DIV/0! | #N/A | #DIV/0! | #DIV/0! | 0 | #DIV/0! | #N/A | #DIV/0! | #DIV/0! | 0 | #DIV/0! | #N/A | #DIV/0! | #DIV/0! | 0 | #DIV/0! | #N/A | #DIV/0! | #DIV/0! | 0 | #DIV/0! | #N/A | #DIV/0! | #DIV/0! | 0 | #DIV/0! | #N/A | #DIV/0! | #DIV/0!
| 10 | [22 empty] | 0 | 10 | #N/A | 0 | 0 | #DIV/0! | #DIV/0! | 0 | #DIV/0! | #N/A | #DIV/0! | #DIV/0! | 0 | #DIV/0! | #N/A | #DIV/0! | #DIV/0! | 0 | #DIV/0! | #N/A | #DIV/0! | #DIV/0! | 0 | #DIV/0! | #N/A | #DIV/0! | #DIV/0! | 0 | #DIV/0! | #N/A | #DIV/0! | #DIV/0! | 0 | #DIV/0! | #N/A | #DIV/0! | #DIV/0! | 0 | #DIV/0! | #N/A | #DIV/0! | #DIV/0! | 0 | #DIV/0! | #N/A | #DIV/0! | #DIV/0! | 0 | #DIV/0! | #N/A | #DIV/0! | #DIV/0! | 0 | #DIV/0! | #N/A | #DIV/0! | #DIV/0! | 0 | #DIV/0! | #N/A | #DIV/0! | #DIV/0! | 0 | #DIV/0! | #N/A | #DIV/0! | #DIV/0!
| ■設備一覧<導入予定設備> | [23 empty] | No. | 据付年 | 定格能力 |  | 定格COP |  | 導入予定 |  |  |  |  | 導入予定 |  |  |  |  | 導入予定 |  |  |  |  | 導入予定 |  |  |  |  | 導入予定 |  |  |  |  | 導入予定 |  |  |  |  | 導入予定 |  |  |  |  | 導入予定 |  |  |  |  | 導入予定 |  |  |  |  | 導入予定 |  |  |  |  | 導入予定 |  |  |  |  | 導入予定
| No. | 設備情報 |  |  |  | 仕様 | [5 empty] | 4: エネルギー使用量（kWh） |  |  |  | 冷房 | 暖房 | 冷房 | 暖房 | 4 |  |  |  |  | 5 |  |  |  |  | 6 |  |  |  |  | 7 |  |  |  |  | 8 |  |  |  |  | 9 |  |  |  |  | 10 |  |  |  |  | 11 |  |  |  |  | 12 |  |  |  |  | 1 |  |  |  |  | 2 |  |  |  |  | 3
|  | メーカー | 型番 | 設置年 | 台数 | 空調用途 | インバータ制御 | 能力（kW） |  | 消費電力（kW）
[8 empty] | 冷房 | 暖房 | 冷房 | 暖房 | 4 | 5 | 6 | 7 | 8 | 9 | 10 | 11 | 12 | 1 | 2 | 3 | 合計 | [6 empty] | 定格能力（kW） | 平均COP | 月間定格COP比 | 定格能力÷平均COP | エネルギー使用量 | 定格能力（kW） | 平均COP | 月間定格COP比 | 定格能力÷平均COP | エネルギー使用量 | 定格能力（kW） | 平均COP | 月間定格COP比 | 定格能力÷平均COP | エネルギー使用量 | 定格能力（kW） | 平均COP | 月間定格COP比 | 定格能力÷平均COP | エネルギー使用量 | 定格能力（kW） | 平均COP | 月間定格COP比 | 定格能力÷平均COP | エネルギー使用量 | 定格能力（kW） | 平均COP | 月間定格COP比 | 定格能力÷平均COP | エネルギー使用量 | 定格能力（kW） | 平均COP | 月間定格COP比 | 定格能力÷平均COP | エネルギー使用量 | 定格能力（kW） | 平均COP | 月間定格COP比 | 定格能力÷平均COP | エネルギー使用量 | 定格能力（kW） | 平均COP | 月間定格COP比 | 定格能力÷平均COP | エネルギー使用量 | 定格能力（kW） | 平均COP | 月間定格COP比 | 定格能力÷平均COP | エネルギー使用量 | 定格能力（kW） | 平均COP | 月間定格COP比 | 定格能力÷平均COP | エネルギー使用量 | 定格能力（kW） | 平均COP | 月間定格COP比 | 定格能力÷平均COP | エネルギー使用量
| 1 | [22 empty] | 0 | 1 | 2024 | 0 | 0 | #DIV/0! | #DIV/0! | 0 | #DIV/0! | #N/A | #DIV/0! | #DIV/0! | 0 | #DIV/0! | #N/A | #DIV/0! | #DIV/0! | 0 | #DIV/0! | #N/A | #DIV/0! | #DIV/0! | 0 | #DIV/0! | #N/A | #DIV/0! | #DIV/0! | 0 | #DIV/0! | #N/A | #DIV/0! | #DIV/0! | 0 | #DIV/0! | #N/A | #DIV/0! | #DIV/0! | 0 | #DIV/0! | #N/A | #DIV/0! | #DIV/0! | 0 | #DIV/0! | #N/A | #DIV/0! | #DIV/0! | 0 | #DIV/0! | #N/A | #DIV/0! | #DIV/0! | 0 | #DIV/0! | #N/A | #DIV/0! | #DIV/0! | 0 | #DIV/0! | #N/A | #DIV/0! | #DIV/0! | 0 | #DIV/0! | #N/A | #DIV/0! | #DIV/0!
| 2 | [22 empty] | 0 | 2 | 2024 | 0 | 0 | #DIV/0! | #DIV/0! | 0 | #DIV/0! | #N/A | #DIV/0! | #DIV/0! | 0 | #DIV/0! | #N/A | #DIV/0! | #DIV/0! | 0 | #DIV/0! | #N/A | #DIV/0! | #DIV/0! | 0 | #DIV/0! | #N/A | #DIV/0! | #DIV/0! | 0 | #DIV/0! | #N/A | #DIV/0! | #DIV/0! | 0 | #DIV/0! | #N/A | #DIV/0! | #DIV/0! | 0 | #DIV/0! | #N/A | #DIV/0! | #DIV/0! | 0 | #DIV/0! | #N/A | #DIV/0! | #DIV/0! | 0 | #DIV/0! | #N/A | #DIV/0! | #DIV/0! | 0 | #DIV/0! | #N/A | #DIV/0! | #DIV/0! | 0 | #DIV/0! | #N/A | #DIV/0! | #DIV/0! | 0 | #DIV/0! | #N/A | #DIV/0! | #DIV/0!
| 3 | [22 empty] | 0 | 3 | 2024 | 0 | 0 | #DIV/0! | #DIV/0! | 0 | #DIV/0! | #N/A | #DIV/0! | #DIV/0! | 0 | #DIV/0! | #N/A | #DIV/0! | #DIV/0! | 0 | #DIV/0! | #N/A | #DIV/0! | #DIV/0! | 0 | #DIV/0! | #N/A | #DIV/0! | #DIV/0! | 0 | #DIV/0! | #N/A | #DIV/0! | #DIV/0! | 0 | #DIV/0! | #N/A | #DIV/0! | #DIV/0! | 0 | #DIV/0! | #N/A | #DIV/0! | #DIV/0! | 0 | #DIV/0! | #N/A | #DIV/0! | #DIV/0! | 0 | #DIV/0! | #N/A | #DIV/0! | #DIV/0! | 0 | #DIV/0! | #N/A | #DIV/0! | #DIV/0! | 0 | #DIV/0! | #N/A | #DIV/0! | #DIV/0! | 0 | #DIV/0! | #N/A | #DIV/0! | #DIV/0!
| 4 | [22 empty] | 0 | 4 | 2024 | 0 | 0 | #DIV/0! | #DIV/0! | 0 | #DIV/0! | #N/A | #DIV/0! | #DIV/0! | 0 | #DIV/0! | #N/A | #DIV/0! | #DIV/0! | 0 | #DIV/0! | #N/A | #DIV/0! | #DIV/0! | 0 | #DIV/0! | #N/A | #DIV/0! | #DIV/0! | 0 | #DIV/0! | #N/A | #DIV/0! | #DIV/0! | 0 | #DIV/0! | #N/A | #DIV/0! | #DIV/0! | 0 | #DIV/0! | #N/A | #DIV/0! | #DIV/0! | 0 | #DIV/0! | #N/A | #DIV/0! | #DIV/0! | 0 | #DIV/0! | #N/A | #DIV/0! | #DIV/0! | 0 | #DIV/0! | #N/A | #DIV/0! | #DIV/0! | 0 | #DIV/0! | #N/A | #DIV/0! | #DIV/0! | 0 | #DIV/0! | #N/A | #DIV/0! | #DIV/0!
| 5 | [22 empty] | 0 | 5 | 2024 | 0 | 0 | #DIV/0! | #DIV/0! | 0 | #DIV/0! | #N/A | #DIV/0! | #DIV/0! | 0 | #DIV/0! | #N/A | #DIV/0! | #DIV/0! | 0 | #DIV/0! | #N/A | #DIV/0! | #DIV/0! | 0 | #DIV/0! | #N/A | #DIV/0! | #DIV/0! | 0 | #DIV/0! | #N/A | #DIV/0! | #DIV/0! | 0 | #DIV/0! | #N/A | #DIV/0! | #DIV/0! | 0 | #DIV/0! | #N/A | #DIV/0! | #DIV/0! | 0 | #DIV/0! | #N/A | #DIV/0! | #DIV/0! | 0 | #DIV/0! | #N/A | #DIV/0! | #DIV/0! | 0 | #DIV/0! | #N/A | #DIV/0! | #DIV/0! | 0 | #DIV/0! | #N/A | #DIV/0! | #DIV/0! | 0 | #DIV/0! | #N/A | #DIV/0! | #DIV/0!
| 6 | [22 empty] | 0 | 6 | 2024 | 0 | 0 | #DIV/0! | #DIV/0! | 0 | #DIV/0! | #N/A | #DIV/0! | #DIV/0! | 0 | #DIV/0! | #N/A | #DIV/0! | #DIV/0! | 0 | #DIV/0! | #N/A | #DIV/0! | #DIV/0! | 0 | #DIV/0! | #N/A | #DIV/0! | #DIV/0! | 0 | #DIV/0! | #N/A | #DIV/0! | #DIV/0! | 0 | #DIV/0! | #N/A | #DIV/0! | #DIV/0! | 0 | #DIV/0! | #N/A | #DIV/0! | #DIV/0! | 0 | #DIV/0! | #N/A | #DIV/0! | #DIV/0! | 0 | #DIV/0! | #N/A | #DIV/0! | #DIV/0! | 0 | #DIV/0! | #N/A | #DIV/0! | #DIV/0! | 0 | #DIV/0! | #N/A | #DIV/0! | #DIV/0! | 0 | #DIV/0! | #N/A | #DIV/0! | #DIV/0!
| 7 | [22 empty] | 0 | 7 | 2024 | 0 | 0 | #DIV/0! | #DIV/0! | 0 | #DIV/0! | #N/A | #DIV/0! | #DIV/0! | 0 | #DIV/0! | #N/A | #DIV/0! | #DIV/0! | 0 | #DIV/0! | #N/A | #DIV/0! | #DIV/0! | 0 | #DIV/0! | #N/A | #DIV/0! | #DIV/0! | 0 | #DIV/0! | #N/A | #DIV/0! | #DIV/0! | 0 | #DIV/0! | #N/A | #DIV/0! | #DIV/0! | 0 | #DIV/0! | #N/A | #DIV/0! | #DIV/0! | 0 | #DIV/0! | #N/A | #DIV/0! | #DIV/0! | 0 | #DIV/0! | #N/A | #DIV/0! | #DIV/0! | 0 | #DIV/0! | #N/A | #DIV/0! | #DIV/0! | 0 | #DIV/0! | #N/A | #DIV/0! | #DIV/0! | 0 | #DIV/0! | #N/A | #DIV/0! | #DIV/0!
| 8 | [22 empty] | 0 | 8 | 2024 | 0 | 0 | #DIV/0! | #DIV/0! | 0 | #DIV/0! | #N/A | #DIV/0! | #DIV/0! | 0 | #DIV/0! | #N/A | #DIV/0! | #DIV/0! | 0 | #DIV/0! | #N/A | #DIV/0! | #DIV/0! | 0 | #DIV/0! | #N/A | #DIV/0! | #DIV/0! | 0 | #DIV/0! | #N/A | #DIV/0! | #DIV/0! | 0 | #DIV/0! | #N/A | #DIV/0! | #DIV/0! | 0 | #DIV/0! | #N/A | #DIV/0! | #DIV/0! | 0 | #DIV/0! | #N/A | #DIV/0! | #DIV/0! | 0 | #DIV/0! | #N/A | #DIV/0! | #DIV/0! | 0 | #DIV/0! | #N/A | #DIV/0! | #DIV/0! | 0 | #DIV/0! | #N/A | #DIV/0! | #DIV/0! | 0 | #DIV/0! | #N/A | #DIV/0! | #DIV/0!
| 9 | [22 empty] | 0 | 9 | 2024 | 0 | 0 | #DIV/0! | #DIV/0! | 0 | #DIV/0! | #N/A | #DIV/0! | #DIV/0! | 0 | #DIV/0! | #N/A | #DIV/0! | #DIV/0! | 0 | #DIV/0! | #N/A | #DIV/0! | #DIV/0! | 0 | #DIV/0! | #N/A | #DIV/0! | #DIV/0! | 0 | #DIV/0! | #N/A | #DIV/0! | #DIV/0! | 0 | #DIV/0! | #N/A | #DIV/0! | #DIV/0! | 0 | #DIV/0! | #N/A | #DIV/0! | #DIV/0! | 0 | #DIV/0! | #N/A | #DIV/0! | #DIV/0! | 0 | #DIV/0! | #N/A | #DIV/0! | #DIV/0! | 0 | #DIV/0! | #N/A | #DIV/0! | #DIV/0! | 0 | #DIV/0! | #N/A | #DIV/0! | #DIV/0! | 0 | #DIV/0! | #N/A | #DIV/0! | #DIV/0!
| 10 | [22 empty] | 0 | 10 | 2024 | 0 | 0 | #DIV/0! | #DIV/0! | 0 | #DIV/0! | #N/A | #DIV/0! | #DIV/0! | 0 | #DIV/0! | #N/A | #DIV/0! | #DIV/0! | 0 | #DIV/0! | #N/A | #DIV/0! | #DIV/0! | 0 | #DIV/0! | #N/A | #DIV/0! | #DIV/0! | 0 | #DIV/0! | #N/A | #DIV/0! | #DIV/0! | 0 | #DIV/0! | #N/A | #DIV/0! | #DIV/0! | 0 | #DIV/0! | #N/A | #DIV/0! | #DIV/0! | 0 | #DIV/0! | #N/A | #DIV/0! | #DIV/0! | 0 | #DIV/0! | #N/A | #DIV/0! | #DIV/0! | 0 | #DIV/0! | #N/A | #DIV/0! | #DIV/0! | 0 | #DIV/0! | #N/A | #DIV/0! | #DIV/0! | 0 | #DIV/0! | #N/A | #DIV/0! | #DIV/0!
■稼働条件③
| 稼働条件名 | [10 empty] | 4 | 5 | 6 | 7 | 8 | 9 | 10 | 11 | 12 | 1 | 2 | 3 | 合計
| 建物用途 | [8 empty] | 運転種別 | [13 empty] | －
| 負荷率の設定根拠 |  |  |  | 工場や倉庫等の場合は指定負荷率を用いることはできません。 |  |  |  |  | 平均負荷率（％） | [13 empty] | －
[10 empty] | 稼働時間（ｈ） | [13 empty] | 0
※稼働時間とは実際に空調機が稼働している時間を指す。各月の稼働時間が不明な場合は、運転時間（リモコンスイッチをONにしている時間）から
| ■設備一覧<既存設備> | [8 empty] | 「（参考）指定負荷率・稼働時間への変換率_EHP・GHP」シートの運転時間から稼働時間への変換率を用いて稼働時間を算出しても構いません。 | [14 empty] | No. | 据付年 | 定格能力 |  | 定格COP |  | 既存 |  |  |  |  | 既存 |  |  |  |  | 既存 |  |  |  |  | 既存 |  |  |  |  | 既存 |  |  |  |  | 既存 |  |  |  |  | 既存 |  |  |  |  | 既存 |  |  |  |  | 既存 |  |  |  |  | 既存 |  |  |  |  | 既存 |  |  |  |  | 既存
| No. | 設備情報 |  |  |  | 仕様 | [5 empty] | 4: エネルギー使用量（kWh） |  |  |  | 冷房 | 暖房 | 冷房 | 暖房 | 4 |  |  |  |  | 5 |  |  |  |  | 6 |  |  |  |  | 7 |  |  |  |  | 8 |  |  |  |  | 9 |  |  |  |  | 10 |  |  |  |  | 11 |  |  |  |  | 12 |  |  |  |  | 1 |  |  |  |  | 2 |  |  |  |  | 3
|  | メーカー | 型番 | 設置年 | 台数 | 空調用途 | インバータ制御 | 能力（kW） |  | 消費電力（kW）
[8 empty] | 冷房 | 暖房 | 冷房 | 暖房 | 4 | 5 | 6 | 7 | 8 | 9 | 10 | 11 | 12 | 1 | 2 | 3 | 合計 | [6 empty] | 定格能力（kW） | 平均COP | 月間定格COP比 | 定格能力÷平均COP | エネルギー使用量 | 定格能力（kW） | 平均COP | 月間定格COP比 | 定格能力÷平均COP | エネルギー使用量 | 定格能力（kW） | 平均COP | 月間定格COP比 | 定格能力÷平均COP | エネルギー使用量 | 定格能力（kW） | 平均COP | 月間定格COP比 | 定格能力÷平均COP | エネルギー使用量 | 定格能力（kW） | 平均COP | 月間定格COP比 | 定格能力÷平均COP | エネルギー使用量 | 定格能力（kW） | 平均COP | 月間定格COP比 | 定格能力÷平均COP | エネルギー使用量 | 定格能力（kW） | 平均COP | 月間定格COP比 | 定格能力÷平均COP | エネルギー使用量 | 定格能力（kW） | 平均COP | 月間定格COP比 | 定格能力÷平均COP | エネルギー使用量 | 定格能力（kW） | 平均COP | 月間定格COP比 | 定格能力÷平均COP | エネルギー使用量 | 定格能力（kW） | 平均COP | 月間定格COP比 | 定格能力÷平均COP | エネルギー使用量 | 定格能力（kW） | 平均COP | 月間定格COP比 | 定格能力÷平均COP | エネルギー使用量 | 定格能力（kW） | 平均COP | 月間定格COP比 | 定格能力÷平均COP | エネルギー使用量
| 1 | [22 empty] | 0 | 1 | #N/A | 0 | 0 | #DIV/0! | #DIV/0! | 0 | #DIV/0! | #N/A | #DIV/0! | #DIV/0! | 0 | #DIV/0! | #N/A | #DIV/0! | #DIV/0! | 0 | #DIV/0! | #N/A | #DIV/0! | #DIV/0! | 0 | #DIV/0! | #N/A | #DIV/0! | #DIV/0! | 0 | #DIV/0! | #N/A | #DIV/0! | #DIV/0! | 0 | #DIV/0! | #N/A | #DIV/0! | #DIV/0! | 0 | #DIV/0! | #N/A | #DIV/0! | #DIV/0! | 0 | #DIV/0! | #N/A | #DIV/0! | #DIV/0! | 0 | #DIV/0! | #N/A | #DIV/0! | #DIV/0! | 0 | #DIV/0! | #N/A | #DIV/0! | #DIV/0! | 0 | #DIV/0! | #N/A | #DIV/0! | #DIV/0! | 0 | #DIV/0! | #N/A | #DIV/0! | #DIV/0!
| 2 | [22 empty] | 0 | 2 | #N/A | 0 | 0 | #DIV/0! | #DIV/0! | 0 | #DIV/0! | #N/A | #DIV/0! | #DIV/0! | 0 | #DIV/0! | #N/A | #DIV/0! | #DIV/0! | 0 | #DIV/0! | #N/A | #DIV/0! | #DIV/0! | 0 | #DIV/0! | #N/A | #DIV/0! | #DIV/0! | 0 | #DIV/0! | #N/A | #DIV/0! | #DIV/0! | 0 | #DIV/0! | #N/A | #DIV/0! | #DIV/0! | 0 | #DIV/0! | #N/A | #DIV/0! | #DIV/0! | 0 | #DIV/0! | #N/A | #DIV/0! | #DIV/0! | 0 | #DIV/0! | #N/A | #DIV/0! | #DIV/0! | 0 | #DIV/0! | #N/A | #DIV/0! | #DIV/0! | 0 | #DIV/0! | #N/A | #DIV/0! | #DIV/0! | 0 | #DIV/0! | #N/A | #DIV/0! | #DIV/0!
| 3 | [22 empty] | 0 | 3 | #N/A | 0 | 0 | #DIV/0! | #DIV/0! | 0 | #DIV/0! | #N/A | #DIV/0! | #DIV/0! | 0 | #DIV/0! | #N/A | #DIV/0! | #DIV/0! | 0 | #DIV/0! | #N/A | #DIV/0! | #DIV/0! | 0 | #DIV/0! | #N/A | #DIV/0! | #DIV/0! | 0 | #DIV/0! | #N/A | #DIV/0! | #DIV/0! | 0 | #DIV/0! | #N/A | #DIV/0! | #DIV/0! | 0 | #DIV/0! | #N/A | #DIV/0! | #DIV/0! | 0 | #DIV/0! | #N/A | #DIV/0! | #DIV/0! | 0 | #DIV/0! | #N/A | #DIV/0! | #DIV/0! | 0 | #DIV/0! | #N/A | #DIV/0! | #DIV/0! | 0 | #DIV/0! | #N/A | #DIV/0! | #DIV/0! | 0 | #DIV/0! | #N/A | #DIV/0! | #DIV/0!
| 4 | [22 empty] | 0 | 4 | #N/A | 0 | 0 | #DIV/0! | #DIV/0! | 0 | #DIV/0! | #N/A | #DIV/0! | #DIV/0! | 0 | #DIV/0! | #N/A | #DIV/0! | #DIV/0! | 0 | #DIV/0! | #N/A | #DIV/0! | #DIV/0! | 0 | #DIV/0! | #N/A | #DIV/0! | #DIV/0! | 0 | #DIV/0! | #N/A | #DIV/0! | #DIV/0! | 0 | #DIV/0! | #N/A | #DIV/0! | #DIV/0! | 0 | #DIV/0! | #N/A | #DIV/0! | #DIV/0! | 0 | #DIV/0! | #N/A | #DIV/0! | #DIV/0! | 0 | #DIV/0! | #N/A | #DIV/0! | #DIV/0! | 0 | #DIV/0! | #N/A | #DIV/0! | #DIV/0! | 0 | #DIV/0! | #N/A | #DIV/0! | #DIV/0! | 0 | #DIV/0! | #N/A | #DIV/0! | #DIV/0!
| 5 | [22 empty] | 0 | 5 | #N/A | 0 | 0 | #DIV/0! | #DIV/0! | 0 | #DIV/0! | #N/A | #DIV/0! | #DIV/0! | 0 | #DIV/0! | #N/A | #DIV/0! | #DIV/0! | 0 | #DIV/0! | #N/A | #DIV/0! | #DIV/0! | 0 | #DIV/0! | #N/A | #DIV/0! | #DIV/0! | 0 | #DIV/0! | #N/A | #DIV/0! | #DIV/0! | 0 | #DIV/0! | #N/A | #DIV/0! | #DIV/0! | 0 | #DIV/0! | #N/A | #DIV/0! | #DIV/0! | 0 | #DIV/0! | #N/A | #DIV/0! | #DIV/0! | 0 | #DIV/0! | #N/A | #DIV/0! | #DIV/0! | 0 | #DIV/0! | #N/A | #DIV/0! | #DIV/0! | 0 | #DIV/0! | #N/A | #DIV/0! | #DIV/0! | 0 | #DIV/0! | #N/A | #DIV/0! | #DIV/0!
| 6 | [22 empty] | 0 | 6 | #N/A | 0 | 0 | #DIV/0! | #DIV/0! | 0 | #DIV/0! | #N/A | #DIV/0! | #DIV/0! | 0 | #DIV/0! | #N/A | #DIV/0! | #DIV/0! | 0 | #DIV/0! | #N/A | #DIV/0! | #DIV/0! | 0 | #DIV/0! | #N/A | #DIV/0! | #DIV/0! | 0 | #DIV/0! | #N/A | #DIV/0! | #DIV/0! | 0 | #DIV/0! | #N/A | #DIV/0! | #DIV/0! | 0 | #DIV/0! | #N/A | #DIV/0! | #DIV/0! | 0 | #DIV/0! | #N/A | #DIV/0! | #DIV/0! | 0 | #DIV/0! | #N/A | #DIV/0! | #DIV/0! | 0 | #DIV/0! | #N/A | #DIV/0! | #DIV/0! | 0 | #DIV/0! | #N/A | #DIV/0! | #DIV/0! | 0 | #DIV/0! | #N/A | #DIV/0! | #DIV/0!
| 7 | [22 empty] | 0 | 7 | #N/A | 0 | 0 | #DIV/0! | #DIV/0! | 0 | #DIV/0! | #N/A | #DIV/0! | #DIV/0! | 0 | #DIV/0! | #N/A | #DIV/0! | #DIV/0! | 0 | #DIV/0! | #N/A | #DIV/0! | #DIV/0! | 0 | #DIV/0! | #N/A | #DIV/0! | #DIV/0! | 0 | #DIV/0! | #N/A | #DIV/0! | #DIV/0! | 0 | #DIV/0! | #N/A | #DIV/0! | #DIV/0! | 0 | #DIV/0! | #N/A | #DIV/0! | #DIV/0! | 0 | #DIV/0! | #N/A | #DIV/0! | #DIV/0! | 0 | #DIV/0! | #N/A | #DIV/0! | #DIV/0! | 0 | #DIV/0! | #N/A | #DIV/0! | #DIV/0! | 0 | #DIV/0! | #N/A | #DIV/0! | #DIV/0! | 0 | #DIV/0! | #N/A | #DIV/0! | #DIV/0!
| 8 | [22 empty] | 0 | 8 | #N/A | 0 | 0 | #DIV/0! | #DIV/0! | 0 | #DIV/0! | #N/A | #DIV/0! | #DIV/0! | 0 | #DIV/0! | #N/A | #DIV/0! | #DIV/0! | 0 | #DIV/0! | #N/A | #DIV/0! | #DIV/0! | 0 | #DIV/0! | #N/A | #DIV/0! | #DIV/0! | 0 | #DIV/0! | #N/A | #DIV/0! | #DIV/0! | 0 | #DIV/0! | #N/A | #DIV/0! | #DIV/0! | 0 | #DIV/0! | #N/A | #DIV/0! | #DIV/0! | 0 | #DIV/0! | #N/A | #DIV/0! | #DIV/0! | 0 | #DIV/0! | #N/A | #DIV/0! | #DIV/0! | 0 | #DIV/0! | #N/A | #DIV/0! | #DIV/0! | 0 | #DIV/0! | #N/A | #DIV/0! | #DIV/0! | 0 | #DIV/0! | #N/A | #DIV/0! | #DIV/0!
| 9 | [22 empty] | 0 | 9 | #N/A | 0 | 0 | #DIV/0! | #DIV/0! | 0 | #DIV/0! | #N/A | #DIV/0! | #DIV/0! | 0 | #DIV/0! | #N/A | #DIV/0! | #DIV/0! | 0 | #DIV/0! | #N/A | #DIV/0! | #DIV/0! | 0 | #DIV/0! | #N/A | #DIV/0! | #DIV/0! | 0 | #DIV/0! | #N/A | #DIV/0! | #DIV/0! | 0 | #DIV/0! | #N/A | #DIV/0! | #DIV/0! | 0 | #DIV/0! | #N/A | #DIV/0! | #DIV/0! | 0 | #DIV/0! | #N/A | #DIV/0! | #DIV/0! | 0 | #DIV/0! | #N/A | #DIV/0! | #DIV/0! | 0 | #DIV/0! | #N/A | #DIV/0! | #DIV/0! | 0 | #DIV/0! | #N/A | #DIV/0! | #DIV/0! | 0 | #DIV/0! | #N/A | #DIV/0! | #DIV/0!
| 10 | [22 empty] | 0 | 10 | #N/A | 0 | 0 | #DIV/0! | #DIV/0! | 0 | #DIV/0! | #N/A | #DIV/0! | #DIV/0! | 0 | #DIV/0! | #N/A | #DIV/0! | #DIV/0! | 0 | #DIV/0! | #N/A | #DIV/0! | #DIV/0! | 0 | #DIV/0! | #N/A | #DIV/0! | #DIV/0! | 0 | #DIV/0! | #N/A | #DIV/0! | #DIV/0! | 0 | #DIV/0! | #N/A | #DIV/0! | #DIV/0! | 0 | #DIV/0! | #N/A | #DIV/0! | #DIV/0! | 0 | #DIV/0! | #N/A | #DIV/0! | #DIV/0! | 0 | #DIV/0! | #N/A | #DIV/0! | #DIV/0! | 0 | #DIV/0! | #N/A | #DIV/0! | #DIV/0! | 0 | #DIV/0! | #N/A | #DIV/0! | #DIV/0! | 0 | #DIV/0! | #N/A | #DIV/0! | #DIV/0!
| ■設備一覧<導入予定設備> | [23 empty] | No. | 据付年 | 定格能力 |  | 定格COP |  | 導入予定 |  |  |  |  | 導入予定 |  |  |  |  | 導入予定 |  |  |  |  | 導入予定 |  |  |  |  | 導入予定 |  |  |  |  | 導入予定 |  |  |  |  | 導入予定 |  |  |  |  | 導入予定 |  |  |  |  | 導入予定 |  |  |  |  | 導入予定 |  |  |  |  | 導入予定 |  |  |  |  | 導入予定
| No. | 設備情報 |  |  |  | 仕様 | [5 empty] | 4: エネルギー使用量（kWh） |  |  |  | 冷房 | 暖房 | 冷房 | 暖房 | 4 |  |  |  |  | 5 |  |  |  |  | 6 |  |  |  |  | 7 |  |  |  |  | 8 |  |  |  |  | 9 |  |  |  |  | 10 |  |  |  |  | 11 |  |  |  |  | 12 |  |  |  |  | 1 |  |  |  |  | 2 |  |  |  |  | 3
|  | メーカー | 型番 | 設置年 | 台数 | 空調用途 | インバータ制御 | 能力（kW） |  | 消費電力（kW）
[8 empty] | 冷房 | 暖房 | 冷房 | 暖房 | 4 | 5 | 6 | 7 | 8 | 9 | 10 | 11 | 12 | 1 | 2 | 3 | 合計 | [6 empty] | 定格能力（kW） | 平均COP | 月間定格COP比 | 定格能力÷平均COP | エネルギー使用量 | 定格能力（kW） | 平均COP | 月間定格COP比 | 定格能力÷平均COP | エネルギー使用量 | 定格能力（kW） | 平均COP | 月間定格COP比 | 定格能力÷平均COP | エネルギー使用量 | 定格能力（kW） | 平均COP | 月間定格COP比 | 定格能力÷平均COP | エネルギー使用量 | 定格能力（kW） | 平均COP | 月間定格COP比 | 定格能力÷平均COP | エネルギー使用量 | 定格能力（kW） | 平均COP | 月間定格COP比 | 定格能力÷平均COP | エネルギー使用量 | 定格能力（kW） | 平均COP | 月間定格COP比 | 定格能力÷平均COP | エネルギー使用量 | 定格能力（kW） | 平均COP | 月間定格COP比 | 定格能力÷平均COP | エネルギー使用量 | 定格能力（kW） | 平均COP | 月間定格COP比 | 定格能力÷平均COP | エネルギー使用量 | 定格能力（kW） | 平均COP | 月間定格COP比 | 定格能力÷平均COP | エネルギー使用量 | 定格能力（kW） | 平均COP | 月間定格COP比 | 定格能力÷平均COP | エネルギー使用量 | 定格能力（kW） | 平均COP | 月間定格COP比 | 定格能力÷平均COP | エネルギー使用量
| 1 | [22 empty] | 0 | 1 | 2024 | 0 | 0 | #DIV/0! | #DIV/0! | 0 | #DIV/0! | #N/A | #DIV/0! | #DIV/0! | 0 | #DIV/0! | #N/A | #DIV/0! | #DIV/0! | 0 | #DIV/0! | #N/A | #DIV/0! | #DIV/0! | 0 | #DIV/0! | #N/A | #DIV/0! | #DIV/0! | 0 | #DIV/0! | #N/A | #DIV/0! | #DIV/0! | 0 | #DIV/0! | #N/A | #DIV/0! | #DIV/0! | 0 | #DIV/0! | #N/A | #DIV/0! | #DIV/0! | 0 | #DIV/0! | #N/A | #DIV/0! | #DIV/0! | 0 | #DIV/0! | #N/A | #DIV/0! | #DIV/0! | 0 | #DIV/0! | #N/A | #DIV/0! | #DIV/0! | 0 | #DIV/0! | #N/A | #DIV/0! | #DIV/0! | 0 | #DIV/0! | #N/A | #DIV/0! | #DIV/0!
| 2 | [22 empty] | 0 | 2 | 2024 | 0 | 0 | #DIV/0! | #DIV/0! | 0 | #DIV/0! | #N/A | #DIV/0! | #DIV/0! | 0 | #DIV/0! | #N/A | #DIV/0! | #DIV/0! | 0 | #DIV/0! | #N/A | #DIV/0! | #DIV/0! | 0 | #DIV/0! | #N/A | #DIV/0! | #DIV/0! | 0 | #DIV/0! | #N/A | #DIV/0! | #DIV/0! | 0 | #DIV/0! | #N/A | #DIV/0! | #DIV/0! | 0 | #DIV/0! | #N/A | #DIV/0! | #DIV/0! | 0 | #DIV/0! | #N/A | #DIV/0! | #DIV/0! | 0 | #DIV/0! | #N/A | #DIV/0! | #DIV/0! | 0 | #DIV/0! | #N/A | #DIV/0! | #DIV/0! | 0 | #DIV/0! | #N/A | #DIV/0! | #DIV/0! | 0 | #DIV/0! | #N/A | #DIV/0! | #DIV/0!
| 3 | [22 empty] | 0 | 3 | 2024 | 0 | 0 | #DIV/0! | #DIV/0! | 0 | #DIV/0! | #N/A | #DIV/0! | #DIV/0! | 0 | #DIV/0! | #N/A | #DIV/0! | #DIV/0! | 0 | #DIV/0! | #N/A | #DIV/0! | #DIV/0! | 0 | #DIV/0! | #N/A | #DIV/0! | #DIV/0! | 0 | #DIV/0! | #N/A | #DIV/0! | #DIV/0! | 0 | #DIV/0! | #N/A | #DIV/0! | #DIV/0! | 0 | #DIV/0! | #N/A | #DIV/0! | #DIV/0! | 0 | #DIV/0! | #N/A | #DIV/0! | #DIV/0! | 0 | #DIV/0! | #N/A | #DIV/0! | #DIV/0! | 0 | #DIV/0! | #N/A | #DIV/0! | #DIV/0! | 0 | #DIV/0! | #N/A | #DIV/0! | #DIV/0! | 0 | #DIV/0! | #N/A | #DIV/0! | #DIV/0!
| 4 | [22 empty] | 0 | 4 | 2024 | 0 | 0 | #DIV/0! | #DIV/0! | 0 | #DIV/0! | #N/A | #DIV/0! | #DIV/0! | 0 | #DIV/0! | #N/A | #DIV/0! | #DIV/0! | 0 | #DIV/0! | #N/A | #DIV/0! | #DIV/0! | 0 | #DIV/0! | #N/A | #DIV/0! | #DIV/0! | 0 | #DIV/0! | #N/A | #DIV/0! | #DIV/0! | 0 | #DIV/0! | #N/A | #DIV/0! | #DIV/0! | 0 | #DIV/0! | #N/A | #DIV/0! | #DIV/0! | 0 | #DIV/0! | #N/A | #DIV/0! | #DIV/0! | 0 | #DIV/0! | #N/A | #DIV/0! | #DIV/0! | 0 | #DIV/0! | #N/A | #DIV/0! | #DIV/0! | 0 | #DIV/0! | #N/A | #DIV/0! | #DIV/0! | 0 | #DIV/0! | #N/A | #DIV/0! | #DIV/0!
| 5 | [22 empty] | 0 | 5 | 2024 | 0 | 0 | #DIV/0! | #DIV/0! | 0 | #DIV/0! | #N/A | #DIV/0! | #DIV/0! | 0 | #DIV/0! | #N/A | #DIV/0! | #DIV/0! | 0 | #DIV/0! | #N/A | #DIV/0! | #DIV/0! | 0 | #DIV/0! | #N/A | #DIV/0! | #DIV/0! | 0 | #DIV/0! | #N/A | #DIV/0! | #DIV/0! | 0 | #DIV/0! | #N/A | #DIV/0! | #DIV/0! | 0 | #DIV/0! | #N/A | #DIV/0! | #DIV/0! | 0 | #DIV/0! | #N/A | #DIV/0! | #DIV/0! | 0 | #DIV/0! | #N/A | #DIV/0! | #DIV/0! | 0 | #DIV/0! | #N/A | #DIV/0! | #DIV/0! | 0 | #DIV/0! | #N/A | #DIV/0! | #DIV/0! | 0 | #DIV/0! | #N/A | #DIV/0! | #DIV/0!
| 6 | [22 empty] | 0 | 6 | 2024 | 0 | 0 | #DIV/0! | #DIV/0! | 0 | #DIV/0! | #N/A | #DIV/0! | #DIV/0! | 0 | #DIV/0! | #N/A | #DIV/0! | #DIV/0! | 0 | #DIV/0! | #N/A | #DIV/0! | #DIV/0! | 0 | #DIV/0! | #N/A | #DIV/0! | #DIV/0! | 0 | #DIV/0! | #N/A | #DIV/0! | #DIV/0! | 0 | #DIV/0! | #N/A | #DIV/0! | #DIV/0! | 0 | #DIV/0! | #N/A | #DIV/0! | #DIV/0! | 0 | #DIV/0! | #N/A | #DIV/0! | #DIV/0! | 0 | #DIV/0! | #N/A | #DIV/0! | #DIV/0! | 0 | #DIV/0! | #N/A | #DIV/0! | #DIV/0! | 0 | #DIV/0! | #N/A | #DIV/0! | #DIV/0! | 0 | #DIV/0! | #N/A | #DIV/0! | #DIV/0!
| 7 | [22 empty] | 0 | 7 | 2024 | 0 | 0 | #DIV/0! | #DIV/0! | 0 | #DIV/0! | #N/A | #DIV/0! | #DIV/0! | 0 | #DIV/0! | #N/A | #DIV/0! | #DIV/0! | 0 | #DIV/0! | #N/A | #DIV/0! | #DIV/0! | 0 | #DIV/0! | #N/A | #DIV/0! | #DIV/0! | 0 | #DIV/0! | #N/A | #DIV/0! | #DIV/0! | 0 | #DIV/0! | #N/A | #DIV/0! | #DIV/0! | 0 | #DIV/0! | #N/A | #DIV/0! | #DIV/0! | 0 | #DIV/0! | #N/A | #DIV/0! | #DIV/0! | 0 | #DIV/0! | #N/A | #DIV/0! | #DIV/0! | 0 | #DIV/0! | #N/A | #DIV/0! | #DIV/0! | 0 | #DIV/0! | #N/A | #DIV/0! | #DIV/0! | 0 | #DIV/0! | #N/A | #DIV/0! | #DIV/0!
| 8 | [22 empty] | 0 | 8 | 2024 | 0 | 0 | #DIV/0! | #DIV/0! | 0 | #DIV/0! | #N/A | #DIV/0! | #DIV/0! | 0 | #DIV/0! | #N/A | #DIV/0! | #DIV/0! | 0 | #DIV/0! | #N/A | #DIV/0! | #DIV/0! | 0 | #DIV/0! | #N/A | #DIV/0! | #DIV/0! | 0 | #DIV/0! | #N/A | #DIV/0! | #DIV/0! | 0 | #DIV/0! | #N/A | #DIV/0! | #DIV/0! | 0 | #DIV/0! | #N/A | #DIV/0! | #DIV/0! | 0 | #DIV/0! | #N/A | #DIV/0! | #DIV/0! | 0 | #DIV/0! | #N/A | #DIV/0! | #DIV/0! | 0 | #DIV/0! | #N/A | #DIV/0! | #DIV/0! | 0 | #DIV/0! | #N/A | #DIV/0! | #DIV/0! | 0 | #DIV/0! | #N/A | #DIV/0! | #DIV/0!
| 9 | [22 empty] | 0 | 9 | 2024 | 0 | 0 | #DIV/0! | #DIV/0! | 0 | #DIV/0! | #N/A | #DIV/0! | #DIV/0! | 0 | #DIV/0! | #N/A | #DIV/0! | #DIV/0! | 0 | #DIV/0! | #N/A | #DIV/0! | #DIV/0! | 0 | #DIV/0! | #N/A | #DIV/0! | #DIV/0! | 0 | #DIV/0! | #N/A | #DIV/0! | #DIV/0! | 0 | #DIV/0! | #N/A | #DIV/0! | #DIV/0! | 0 | #DIV/0! | #N/A | #DIV/0! | #DIV/0! | 0 | #DIV/0! | #N/A | #DIV/0! | #DIV/0! | 0 | #DIV/0! | #N/A | #DIV/0! | #DIV/0! | 0 | #DIV/0! | #N/A | #DIV/0! | #DIV/0! | 0 | #DIV/0! | #N/A | #DIV/0! | #DIV/0! | 0 | #DIV/0! | #N/A | #DIV/0! | #DIV/0!
| 10 | [22 empty] | 0 | 10 | 2024 | 0 | 0 | #DIV/0! | #DIV/0! | 0 | #DIV/0! | #N/A | #DIV/0! | #DIV/0! | 0 | #DIV/0! | #N/A | #DIV/0! | #DIV/0! | 0 | #DIV/0! | #N/A | #DIV/0! | #DIV/0! | 0 | #DIV/0! | #N/A | #DIV/0! | #DIV/0! | 0 | #DIV/0! | #N/A | #DIV/0! | #DIV/0! | 0 | #DIV/0! | #N/A | #DIV/0! | #DIV/0! | 0 | #DIV/0! | #N/A | #DIV/0! | #DIV/0! | 0 | #DIV/0! | #N/A | #DIV/0! | #DIV/0! | 0 | #DIV/0! | #N/A | #DIV/0! | #DIV/0! | 0 | #DIV/0! | #N/A | #DIV/0! | #DIV/0! | 0 | #DIV/0! | #N/A | #DIV/0! | #DIV/0! | 0 | #DIV/0! | #N/A | #DIV/0! | #DIV/0!
■稼働条件④
| 稼働条件名 | [10 empty] | 4 | 5 | 6 | 7 | 8 | 9 | 10 | 11 | 12 | 1 | 2 | 3 | 合計
| 建物用途 | [8 empty] | 運転種別 | [13 empty] | －
| 負荷率の設定根拠 |  |  |  | 工場や倉庫等の場合は指定負荷率を用いることはできません。 |  |  |  |  | 平均負荷率（％） | [13 empty] | －
[10 empty] | 稼働時間（ｈ） | [13 empty] | 0
※稼働時間とは実際に空調機が稼働している時間を指す。各月の稼働時間が不明な場合は、運転時間（リモコンスイッチをONにしている時間）から
| ■設備一覧<既存設備> | [8 empty] | 「（参考）指定負荷率・稼働時間への変換率_EHP・GHP」シートの運転時間から稼働時間への変換率を用いて稼働時間を算出しても構いません。 | [14 empty] | No. | 据付年 | 定格能力 |  | 定格COP |  | 既存 |  |  |  |  | 既存 |  |  |  |  | 既存 |  |  |  |  | 既存 |  |  |  |  | 既存 |  |  |  |  | 既存 |  |  |  |  | 既存 |  |  |  |  | 既存 |  |  |  |  | 既存 |  |  |  |  | 既存 |  |  |  |  | 既存 |  |  |  |  | 既存
| No. | 設備情報 |  |  |  | 仕様 | [5 empty] | 4: エネルギー使用量（kWh） |  |  |  | 冷房 | 暖房 | 冷房 | 暖房 | 4 |  |  |  |  | 5 |  |  |  |  | 6 |  |  |  |  | 7 |  |  |  |  | 8 |  |  |  |  | 9 |  |  |  |  | 10 |  |  |  |  | 11 |  |  |  |  | 12 |  |  |  |  | 1 |  |  |  |  | 2 |  |  |  |  | 3
|  | メーカー | 型番 | 設置年 | 台数 | 空調用途 | インバータ制御 | 能力（kW） |  | 消費電力（kW）
[8 empty] | 冷房 | 暖房 | 冷房 | 暖房 | 4 | 5 | 6 | 7 | 8 | 9 | 10 | 11 | 12 | 1 | 2 | 3 | 合計 | [6 empty] | 定格能力（kW） | 平均COP | 月間定格COP比 | 定格能力÷平均COP | エネルギー使用量 | 定格能力（kW） | 平均COP | 月間定格COP比 | 定格能力÷平均COP | エネルギー使用量 | 定格能力（kW） | 平均COP | 月間定格COP比 | 定格能力÷平均COP | エネルギー使用量 | 定格能力（kW） | 平均COP | 月間定格COP比 | 定格能力÷平均COP | エネルギー使用量 | 定格能力（kW） | 平均COP | 月間定格COP比 | 定格能力÷平均COP | エネルギー使用量 | 定格能力（kW） | 平均COP | 月間定格COP比 | 定格能力÷平均COP | エネルギー使用量 | 定格能力（kW） | 平均COP | 月間定格COP比 | 定格能力÷平均COP | エネルギー使用量 | 定格能力（kW） | 平均COP | 月間定格COP比 | 定格能力÷平均COP | エネルギー使用量 | 定格能力（kW） | 平均COP | 月間定格COP比 | 定格能力÷平均COP | エネルギー使用量 | 定格能力（kW） | 平均COP | 月間定格COP比 | 定格能力÷平均COP | エネルギー使用量 | 定格能力（kW） | 平均COP | 月間定格COP比 | 定格能力÷平均COP | エネルギー使用量 | 定格能力（kW） | 平均COP | 月間定格COP比 | 定格能力÷平均COP | エネルギー使用量
| 1 | [22 empty] | 0 | 1 | #N/A | 0 | 0 | #DIV/0! | #DIV/0! | 0 | #DIV/0! | #N/A | #DIV/0! | #DIV/0! | 0 | #DIV/0! | #N/A | #DIV/0! | #DIV/0! | 0 | #DIV/0! | #N/A | #DIV/0! | #DIV/0! | 0 | #DIV/0! | #N/A | #DIV/0! | #DIV/0! | 0 | #DIV/0! | #N/A | #DIV/0! | #DIV/0! | 0 | #DIV/0! | #N/A | #DIV/0! | #DIV/0! | 0 | #DIV/0! | #N/A | #DIV/0! | #DIV/0! | 0 | #DIV/0! | #N/A | #DIV/0! | #DIV/0! | 0 | #DIV/0! | #N/A | #DIV/0! | #DIV/0! | 0 | #DIV/0! | #N/A | #DIV/0! | #DIV/0! | 0 | #DIV/0! | #N/A | #DIV/0! | #DIV/0! | 0 | #DIV/0! | #N/A | #DIV/0! | #DIV/0!
| 2 | [22 empty] | 0 | 2 | #N/A | 0 | 0 | #DIV/0! | #DIV/0! | 0 | #DIV/0! | #N/A | #DIV/0! | #DIV/0! | 0 | #DIV/0! | #N/A | #DIV/0! | #DIV/0! | 0 | #DIV/0! | #N/A | #DIV/0! | #DIV/0! | 0 | #DIV/0! | #N/A | #DIV/0! | #DIV/0! | 0 | #DIV/0! | #N/A | #DIV/0! | #DIV/0! | 0 | #DIV/0! | #N/A | #DIV/0! | #DIV/0! | 0 | #DIV/0! | #N/A | #DIV/0! | #DIV/0! | 0 | #DIV/0! | #N/A | #DIV/0! | #DIV/0! | 0 | #DIV/0! | #N/A | #DIV/0! | #DIV/0! | 0 | #DIV/0! | #N/A | #DIV/0! | #DIV/0! | 0 | #DIV/0! | #N/A | #DIV/0! | #DIV/0! | 0 | #DIV/0! | #N/A | #DIV/0! | #DIV/0!
| 3 | [22 empty] | 0 | 3 | #N/A | 0 | 0 | #DIV/0! | #DIV/0! | 0 | #DIV/0! | #N/A | #DIV/0! | #DIV/0! | 0 | #DIV/0! | #N/A | #DIV/0! | #DIV/0! | 0 | #DIV/0! | #N/A | #DIV/0! | #DIV/0! | 0 | #DIV/0! | #N/A | #DIV/0! | #DIV/0! | 0 | #DIV/0! | #N/A | #DIV/0! | #DIV/0! | 0 | #DIV/0! | #N/A | #DIV/0! | #DIV/0! | 0 | #DIV/0! | #N/A | #DIV/0! | #DIV/0! | 0 | #DIV/0! | #N/A | #DIV/0! | #DIV/0! | 0 | #DIV/0! | #N/A | #DIV/0! | #DIV/0! | 0 | #DIV/0! | #N/A | #DIV/0! | #DIV/0! | 0 | #DIV/0! | #N/A | #DIV/0! | #DIV/0! | 0 | #DIV/0! | #N/A | #DIV/0! | #DIV/0!
| 4 | [22 empty] | 0 | 4 | #N/A | 0 | 0 | #DIV/0! | #DIV/0! | 0 | #DIV/0! | #N/A | #DIV/0! | #DIV/0! | 0 | #DIV/0! | #N/A | #DIV/0! | #DIV/0! | 0 | #DIV/0! | #N/A | #DIV/0! | #DIV/0! | 0 | #DIV/0! | #N/A | #DIV/0! | #DIV/0! | 0 | #DIV/0! | #N/A | #DIV/0! | #DIV/0! | 0 | #DIV/0! | #N/A | #DIV/0! | #DIV/0! | 0 | #DIV/0! | #N/A | #DIV/0! | #DIV/0! | 0 | #DIV/0! | #N/A | #DIV/0! | #DIV/0! | 0 | #DIV/0! | #N/A | #DIV/0! | #DIV/0! | 0 | #DIV/0! | #N/A | #DIV/0! | #DIV/0! | 0 | #DIV/0! | #N/A | #DIV/0! | #DIV/0! | 0 | #DIV/0! | #N/A | #DIV/0! | #DIV/0!
| 5 | [22 empty] | 0 | 5 | #N/A | 0 | 0 | #DIV/0! | #DIV/0! | 0 | #DIV/0! | #N/A | #DIV/0! | #DIV/0! | 0 | #DIV/0! | #N/A | #DIV/0! | #DIV/0! | 0 | #DIV/0! | #N/A | #DIV/0! | #DIV/0! | 0 | #DIV/0! | #N/A | #DIV/0! | #DIV/0! | 0 | #DIV/0! | #N/A | #DIV/0! | #DIV/0! | 0 | #DIV/0! | #N/A | #DIV/0! | #DIV/0! | 0 | #DIV/0! | #N/A | #DIV/0! | #DIV/0! | 0 | #DIV/0! | #N/A | #DIV/0! | #DIV/0! | 0 | #DIV/0! | #N/A | #DIV/0! | #DIV/0! | 0 | #DIV/0! | #N/A | #DIV/0! | #DIV/0! | 0 | #DIV/0! | #N/A | #DIV/0! | #DIV/0! | 0 | #DIV/0! | #N/A | #DIV/0! | #DIV/0!
| 6 | [22 empty] | 0 | 6 | #N/A | 0 | 0 | #DIV/0! | #DIV/0! | 0 | #DIV/0! | #N/A | #DIV/0! | #DIV/0! | 0 | #DIV/0! | #N/A | #DIV/0! | #DIV/0! | 0 | #DIV/0! | #N/A | #DIV/0! | #DIV/0! | 0 | #DIV/0! | #N/A | #DIV/0! | #DIV/0! | 0 | #DIV/0! | #N/A | #DIV/0! | #DIV/0! | 0 | #DIV/0! | #N/A | #DIV/0! | #DIV/0! | 0 | #DIV/0! | #N/A | #DIV/0! | #DIV/0! | 0 | #DIV/0! | #N/A | #DIV/0! | #DIV/0! | 0 | #DIV/0! | #N/A | #DIV/0! | #DIV/0! | 0 | #DIV/0! | #N/A | #DIV/0! | #DIV/0! | 0 | #DIV/0! | #N/A | #DIV/0! | #DIV/0! | 0 | #DIV/0! | #N/A | #DIV/0! | #DIV/0!
| 7 | [22 empty] | 0 | 7 | #N/A | 0 | 0 | #DIV/0! | #DIV/0! | 0 | #DIV/0! | #N/A | #DIV/0! | #DIV/0! | 0 | #DIV/0! | #N/A | #DIV/0! | #DIV/0! | 0 | #DIV/0! | #N/A | #DIV/0! | #DIV/0! | 0 | #DIV/0! | #N/A | #DIV/0! | #DIV/0! | 0 | #DIV/0! | #N/A | #DIV/0! | #DIV/0! | 0 | #DIV/0! | #N/A | #DIV/0! | #DIV/0! | 0 | #DIV/0! | #N/A | #DIV/0! | #DIV/0! | 0 | #DIV/0! | #N/A | #DIV/0! | #DIV/0! | 0 | #DIV/0! | #N/A | #DIV/0! | #DIV/0! | 0 | #DIV/0! | #N/A | #DIV/0! | #DIV/0! | 0 | #DIV/0! | #N/A | #DIV/0! | #DIV/0! | 0 | #DIV/0! | #N/A | #DIV/0! | #DIV/0!
| 8 | [22 empty] | 0 | 8 | #N/A | 0 | 0 | #DIV/0! | #DIV/0! | 0 | #DIV/0! | #N/A | #DIV/0! | #DIV/0! | 0 | #DIV/0! | #N/A | #DIV/0! | #DIV/0! | 0 | #DIV/0! | #N/A | #DIV/0! | #DIV/0! | 0 | #DIV/0! | #N/A | #DIV/0! | #DIV/0! | 0 | #DIV/0! | #N/A | #DIV/0! | #DIV/0! | 0 | #DIV/0! | #N/A | #DIV/0! | #DIV/0! | 0 | #DIV/0! | #N/A | #DIV/0! | #DIV/0! | 0 | #DIV/0! | #N/A | #DIV/0! | #DIV/0! | 0 | #DIV/0! | #N/A | #DIV/0! | #DIV/0! | 0 | #DIV/0! | #N/A | #DIV/0! | #DIV/0! | 0 | #DIV/0! | #N/A | #DIV/0! | #DIV/0! | 0 | #DIV/0! | #N/A | #DIV/0! | #DIV/0!
| 9 | [22 empty] | 0 | 9 | #N/A | 0 | 0 | #DIV/0! | #DIV/0! | 0 | #DIV/0! | #N/A | #DIV/0! | #DIV/0! | 0 | #DIV/0! | #N/A | #DIV/0! | #DIV/0! | 0 | #DIV/0! | #N/A | #DIV/0! | #DIV/0! | 0 | #DIV/0! | #N/A | #DIV/0! | #DIV/0! | 0 | #DIV/0! | #N/A | #DIV/0! | #DIV/0! | 0 | #DIV/0! | #N/A | #DIV/0! | #DIV/0! | 0 | #DIV/0! | #N/A | #DIV/0! | #DIV/0! | 0 | #DIV/0! | #N/A | #DIV/0! | #DIV/0! | 0 | #DIV/0! | #N/A | #DIV/0! | #DIV/0! | 0 | #DIV/0! | #N/A | #DIV/0! | #DIV/0! | 0 | #DIV/0! | #N/A | #DIV/0! | #DIV/0! | 0 | #DIV/0! | #N/A | #DIV/0! | #DIV/0!
| 10 | [22 empty] | 0 | 10 | #N/A | 0 | 0 | #DIV/0! | #DIV/0! | 0 | #DIV/0! | #N/A | #DIV/0! | #DIV/0! | 0 | #DIV/0! | #N/A | #DIV/0! | #DIV/0! | 0 | #DIV/0! | #N/A | #DIV/0! | #DIV/0! | 0 | #DIV/0! | #N/A | #DIV/0! | #DIV/0! | 0 | #DIV/0! | #N/A | #DIV/0! | #DIV/0! | 0 | #DIV/0! | #N/A | #DIV/0! | #DIV/0! | 0 | #DIV/0! | #N/A | #DIV/0! | #DIV/0! | 0 | #DIV/0! | #N/A | #DIV/0! | #DIV/0! | 0 | #DIV/0! | #N/A | #DIV/0! | #DIV/0! | 0 | #DIV/0! | #N/A | #DIV/0! | #DIV/0! | 0 | #DIV/0! | #N/A | #DIV/0! | #DIV/0! | 0 | #DIV/0! | #N/A | #DIV/0! | #DIV/0!
| ■設備一覧<導入予定設備> | [23 empty] | No. | 据付年 | 定格能力 |  | 定格COP |  | 導入予定 |  |  |  |  | 導入予定 |  |  |  |  | 導入予定 |  |  |  |  | 導入予定 |  |  |  |  | 導入予定 |  |  |  |  | 導入予定 |  |  |  |  | 導入予定 |  |  |  |  | 導入予定 |  |  |  |  | 導入予定 |  |  |  |  | 導入予定 |  |  |  |  | 導入予定 |  |  |  |  | 導入予定
| No. | 設備情報 |  |  |  | 仕様 | [5 empty] | 4: エネルギー使用量（kWh） |  |  |  | 冷房 | 暖房 | 冷房 | 暖房 | 4 |  |  |  |  | 5 |  |  |  |  | 6 |  |  |  |  | 7 |  |  |  |  | 8 |  |  |  |  | 9 |  |  |  |  | 10 |  |  |  |  | 11 |  |  |  |  | 12 |  |  |  |  | 1 |  |  |  |  | 2 |  |  |  |  | 3
|  | メーカー | 型番 | 設置年 | 台数 | 空調用途 | インバータ制御 | 能力（kW） |  | 消費電力（kW）
[8 empty] | 冷房 | 暖房 | 冷房 | 暖房 | 4 | 5 | 6 | 7 | 8 | 9 | 10 | 11 | 12 | 1 | 2 | 3 | 合計 | [6 empty] | 定格能力（kW） | 平均COP | 月間定格COP比 | 定格能力÷平均COP | エネルギー使用量 | 定格能力（kW） | 平均COP | 月間定格COP比 | 定格能力÷平均COP | エネルギー使用量 | 定格能力（kW） | 平均COP | 月間定格COP比 | 定格能力÷平均COP | エネルギー使用量 | 定格能力（kW） | 平均COP | 月間定格COP比 | 定格能力÷平均COP | エネルギー使用量 | 定格能力（kW） | 平均COP | 月間定格COP比 | 定格能力÷平均COP | エネルギー使用量 | 定格能力（kW） | 平均COP | 月間定格COP比 | 定格能力÷平均COP | エネルギー使用量 | 定格能力（kW） | 平均COP | 月間定格COP比 | 定格能力÷平均COP | エネルギー使用量 | 定格能力（kW） | 平均COP | 月間定格COP比 | 定格能力÷平均COP | エネルギー使用量 | 定格能力（kW） | 平均COP | 月間定格COP比 | 定格能力÷平均COP | エネルギー使用量 | 定格能力（kW） | 平均COP | 月間定格COP比 | 定格能力÷平均COP | エネルギー使用量 | 定格能力（kW） | 平均COP | 月間定格COP比 | 定格能力÷平均COP | エネルギー使用量 | 定格能力（kW） | 平均COP | 月間定格COP比 | 定格能力÷平均COP | エネルギー使用量
| 1 | [22 empty] | 0 | 1 | 2024 | 0 | 0 | #DIV/0! | #DIV/0! | 0 | #DIV/0! | #N/A | #DIV/0! | #DIV/0! | 0 | #DIV/0! | #N/A | #DIV/0! | #DIV/0! | 0 | #DIV/0! | #N/A | #DIV/0! | #DIV/0! | 0 | #DIV/0! | #N/A | #DIV/0! | #DIV/0! | 0 | #DIV/0! | #N/A | #DIV/0! | #DIV/0! | 0 | #DIV/0! | #N/A | #DIV/0! | #DIV/0! | 0 | #DIV/0! | #N/A | #DIV/0! | #DIV/0! | 0 | #DIV/0! | #N/A | #DIV/0! | #DIV/0! | 0 | #DIV/0! | #N/A | #DIV/0! | #DIV/0! | 0 | #DIV/0! | #N/A | #DIV/0! | #DIV/0! | 0 | #DIV/0! | #N/A | #DIV/0! | #DIV/0! | 0 | #DIV/0! | #N/A | #DIV/0! | #DIV/0!
| 2 | [22 empty] | 0 | 2 | 2024 | 0 | 0 | #DIV/0! | #DIV/0! | 0 | #DIV/0! | #N/A | #DIV/0! | #DIV/0! | 0 | #DIV/0! | #N/A | #DIV/0! | #DIV/0! | 0 | #DIV/0! | #N/A | #DIV/0! | #DIV/0! | 0 | #DIV/0! | #N/A | #DIV/0! | #DIV/0! | 0 | #DIV/0! | #N/A | #DIV/0! | #DIV/0! | 0 | #DIV/0! | #N/A | #DIV/0! | #DIV/0! | 0 | #DIV/0! | #N/A | #DIV/0! | #DIV/0! | 0 | #DIV/0! | #N/A | #DIV/0! | #DIV/0! | 0 | #DIV/0! | #N/A | #DIV/0! | #DIV/0! | 0 | #DIV/0! | #N/A | #DIV/0! | #DIV/0! | 0 | #DIV/0! | #N/A | #DIV/0! | #DIV/0! | 0 | #DIV/0! | #N/A | #DIV/0! | #DIV/0!
| 3 | [22 empty] | 0 | 3 | 2024 | 0 | 0 | #DIV/0! | #DIV/0! | 0 | #DIV/0! | #N/A | #DIV/0! | #DIV/0! | 0 | #DIV/0! | #N/A | #DIV/0! | #DIV/0! | 0 | #DIV/0! | #N/A | #DIV/0! | #DIV/0! | 0 | #DIV/0! | #N/A | #DIV/0! | #DIV/0! | 0 | #DIV/0! | #N/A | #DIV/0! | #DIV/0! | 0 | #DIV/0! | #N/A | #DIV/0! | #DIV/0! | 0 | #DIV/0! | #N/A | #DIV/0! | #DIV/0! | 0 | #DIV/0! | #N/A | #DIV/0! | #DIV/0! | 0 | #DIV/0! | #N/A | #DIV/0! | #DIV/0! | 0 | #DIV/0! | #N/A | #DIV/0! | #DIV/0! | 0 | #DIV/0! | #N/A | #DIV/0! | #DIV/0! | 0 | #DIV/0! | #N/A | #DIV/0! | #DIV/0!
| 4 | [22 empty] | 0 | 4 | 2024 | 0 | 0 | #DIV/0! | #DIV/0! | 0 | #DIV/0! | #N/A | #DIV/0! | #DIV/0! | 0 | #DIV/0! | #N/A | #DIV/0! | #DIV/0! | 0 | #DIV/0! | #N/A | #DIV/0! | #DIV/0! | 0 | #DIV/0! | #N/A | #DIV/0! | #DIV/0! | 0 | #DIV/0! | #N/A | #DIV/0! | #DIV/0! | 0 | #DIV/0! | #N/A | #DIV/0! | #DIV/0! | 0 | #DIV/0! | #N/A | #DIV/0! | #DIV/0! | 0 | #DIV/0! | #N/A | #DIV/0! | #DIV/0! | 0 | #DIV/0! | #N/A | #DIV/0! | #DIV/0! | 0 | #DIV/0! | #N/A | #DIV/0! | #DIV/0! | 0 | #DIV/0! | #N/A | #DIV/0! | #DIV/0! | 0 | #DIV/0! | #N/A | #DIV/0! | #DIV/0!
| 5 | [22 empty] | 0 | 5 | 2024 | 0 | 0 | #DIV/0! | #DIV/0! | 0 | #DIV/0! | #N/A | #DIV/0! | #DIV/0! | 0 | #DIV/0! | #N/A | #DIV/0! | #DIV/0! | 0 | #DIV/0! | #N/A | #DIV/0! | #DIV/0! | 0 | #DIV/0! | #N/A | #DIV/0! | #DIV/0! | 0 | #DIV/0! | #N/A | #DIV/0! | #DIV/0! | 0 | #DIV/0! | #N/A | #DIV/0! | #DIV/0! | 0 | #DIV/0! | #N/A | #DIV/0! | #DIV/0! | 0 | #DIV/0! | #N/A | #DIV/0! | #DIV/0! | 0 | #DIV/0! | #N/A | #DIV/0! | #DIV/0! | 0 | #DIV/0! | #N/A | #DIV/0! | #DIV/0! | 0 | #DIV/0! | #N/A | #DIV/0! | #DIV/0! | 0 | #DIV/0! | #N/A | #DIV/0! | #DIV/0!
| 6 | [22 empty] | 0 | 6 | 2024 | 0 | 0 | #DIV/0! | #DIV/0! | 0 | #DIV/0! | #N/A | #DIV/0! | #DIV/0! | 0 | #DIV/0! | #N/A | #DIV/0! | #DIV/0! | 0 | #DIV/0! | #N/A | #DIV/0! | #DIV/0! | 0 | #DIV/0! | #N/A | #DIV/0! | #DIV/0! | 0 | #DIV/0! | #N/A | #DIV/0! | #DIV/0! | 0 | #DIV/0! | #N/A | #DIV/0! | #DIV/0! | 0 | #DIV/0! | #N/A | #DIV/0! | #DIV/0! | 0 | #DIV/0! | #N/A | #DIV/0! | #DIV/0! | 0 | #DIV/0! | #N/A | #DIV/0! | #DIV/0! | 0 | #DIV/0! | #N/A | #DIV/0! | #DIV/0! | 0 | #DIV/0! | #N/A | #DIV/0! | #DIV/0! | 0 | #DIV/0! | #N/A | #DIV/0! | #DIV/0!
| 7 | [22 empty] | 0 | 7 | 2024 | 0 | 0 | #DIV/0! | #DIV/0! | 0 | #DIV/0! | #N/A | #DIV/0! | #DIV/0! | 0 | #DIV/0! | #N/A | #DIV/0! | #DIV/0! | 0 | #DIV/0! | #N/A | #DIV/0! | #DIV/0! | 0 | #DIV/0! | #N/A | #DIV/0! | #DIV/0! | 0 | #DIV/0! | #N/A | #DIV/0! | #DIV/0! | 0 | #DIV/0! | #N/A | #DIV/0! | #DIV/0! | 0 | #DIV/0! | #N/A | #DIV/0! | #DIV/0! | 0 | #DIV/0! | #N/A | #DIV/0! | #DIV/0! | 0 | #DIV/0! | #N/A | #DIV/0! | #DIV/0! | 0 | #DIV/0! | #N/A | #DIV/0! | #DIV/0! | 0 | #DIV/0! | #N/A | #DIV/0! | #DIV/0! | 0 | #DIV/0! | #N/A | #DIV/0! | #DIV/0!
| 8 | [22 empty] | 0 | 8 | 2024 | 0 | 0 | #DIV/0! | #DIV/0! | 0 | #DIV/0! | #N/A | #DIV/0! | #DIV/0! | 0 | #DIV/0! | #N/A | #DIV/0! | #DIV/0! | 0 | #DIV/0! | #N/A | #DIV/0! | #DIV/0! | 0 | #DIV/0! | #N/A | #DIV/0! | #DIV/0! | 0 | #DIV/0! | #N/A | #DIV/0! | #DIV/0! | 0 | #DIV/0! | #N/A | #DIV/0! | #DIV/0! | 0 | #DIV/0! | #N/A | #DIV/0! | #DIV/0! | 0 | #DIV/0! | #N/A | #DIV/0! | #DIV/0! | 0 | #DIV/0! | #N/A | #DIV/0! | #DIV/0! | 0 | #DIV/0! | #N/A | #DIV/0! | #DIV/0! | 0 | #DIV/0! | #N/A | #DIV/0! | #DIV/0! | 0 | #DIV/0! | #N/A | #DIV/0! | #DIV/0!
| 9 | [22 empty] | 0 | 9 | 2024 | 0 | 0 | #DIV/0! | #DIV/0! | 0 | #DIV/0! | #N/A | #DIV/0! | #DIV/0! | 0 | #DIV/0! | #N/A | #DIV/0! | #DIV/0! | 0 | #DIV/0! | #N/A | #DIV/0! | #DIV/0! | 0 | #DIV/0! | #N/A | #DIV/0! | #DIV/0! | 0 | #DIV/0! | #N/A | #DIV/0! | #DIV/0! | 0 | #DIV/0! | #N/A | #DIV/0! | #DIV/0! | 0 | #DIV/0! | #N/A | #DIV/0! | #DIV/0! | 0 | #DIV/0! | #N/A | #DIV/0! | #DIV/0! | 0 | #DIV/0! | #N/A | #DIV/0! | #DIV/0! | 0 | #DIV/0! | #N/A | #DIV/0! | #DIV/0! | 0 | #DIV/0! | #N/A | #DIV/0! | #DIV/0! | 0 | #DIV/0! | #N/A | #DIV/0! | #DIV/0!
| 10 | [22 empty] | 0 | 10 | 2024 | 0 | 0 | #DIV/0! | #DIV/0! | 0 | #DIV/0! | #N/A | #DIV/0! | #DIV/0! | 0 | #DIV/0! | #N/A | #DIV/0! | #DIV/0! | 0 | #DIV/0! | #N/A | #DIV/0! | #DIV/0! | 0 | #DIV/0! | #N/A | #DIV/0! | #DIV/0! | 0 | #DIV/0! | #N/A | #DIV/0! | #DIV/0! | 0 | #DIV/0! | #N/A | #DIV/0! | #DIV/0! | 0 | #DIV/0! | #N/A | #DIV/0! | #DIV/0! | 0 | #DIV/0! | #N/A | #DIV/0! | #DIV/0! | 0 | #DIV/0! | #N/A | #DIV/0! | #DIV/0! | 0 | #DIV/0! | #N/A | #DIV/0! | #DIV/0! | 0 | #DIV/0! | #N/A | #DIV/0! | #DIV/0! | 0 | #DIV/0! | #N/A | #DIV/0! | #DIV/0!
■稼働条件⑤
| 稼働条件名 | [10 empty] | 4 | 5 | 6 | 7 | 8 | 9 | 10 | 11 | 12 | 1 | 2 | 3 | 合計
| 建物用途 | [8 empty] | 運転種別 | [13 empty] | －
| 負荷率の設定根拠 |  |  |  | 工場や倉庫等の場合は指定負荷率を用いることはできません。 |  |  |  |  | 平均負荷率（％） | [13 empty] | －
[10 empty] | 稼働時間（ｈ） | [13 empty] | 0
※稼働時間とは実際に空調機が稼働している時間を指す。各月の稼働時間が不明な場合は、運転時間（リモコンスイッチをONにしている時間）から
| ■設備一覧<既存設備> | [8 empty] | 「（参考）指定負荷率・稼働時間への変換率_EHP・GHP」シートの運転時間から稼働時間への変換率を用いて稼働時間を算出しても構いません。 | [14 empty] | No. | 据付年 | 定格能力 |  | 定格COP |  | 既存 |  |  |  |  | 既存 |  |  |  |  | 既存 |  |  |  |  | 既存 |  |  |  |  | 既存 |  |  |  |  | 既存 |  |  |  |  | 既存 |  |  |  |  | 既存 |  |  |  |  | 既存 |  |  |  |  | 既存 |  |  |  |  | 既存 |  |  |  |  | 既存
| No. | 設備情報 |  |  |  | 仕様 | [5 empty] | 4: エネルギー使用量（kWh） |  |  |  | 冷房 | 暖房 | 冷房 | 暖房 | 4 |  |  |  |  | 5 |  |  |  |  | 6 |  |  |  |  | 7 |  |  |  |  | 8 |  |  |  |  | 9 |  |  |  |  | 10 |  |  |  |  | 11 |  |  |  |  | 12 |  |  |  |  | 1 |  |  |  |  | 2 |  |  |  |  | 3
|  | メーカー | 型番 | 設置年 | 台数 | 空調用途 | インバータ制御 | 能力（kW） |  | 消費電力（kW）
[8 empty] | 冷房 | 暖房 | 冷房 | 暖房 | 4 | 5 | 6 | 7 | 8 | 9 | 10 | 11 | 12 | 1 | 2 | 3 | 合計 | [6 empty] | 定格能力（kW） | 平均COP | 月間定格COP比 | 定格能力÷平均COP | エネルギー使用量 | 定格能力（kW） | 平均COP | 月間定格COP比 | 定格能力÷平均COP | エネルギー使用量 | 定格能力（kW） | 平均COP | 月間定格COP比 | 定格能力÷平均COP | エネルギー使用量 | 定格能力（kW） | 平均COP | 月間定格COP比 | 定格能力÷平均COP | エネルギー使用量 | 定格能力（kW） | 平均COP | 月間定格COP比 | 定格能力÷平均COP | エネルギー使用量 | 定格能力（kW） | 平均COP | 月間定格COP比 | 定格能力÷平均COP | エネルギー使用量 | 定格能力（kW） | 平均COP | 月間定格COP比 | 定格能力÷平均COP | エネルギー使用量 | 定格能力（kW） | 平均COP | 月間定格COP比 | 定格能力÷平均COP | エネルギー使用量 | 定格能力（kW） | 平均COP | 月間定格COP比 | 定格能力÷平均COP | エネルギー使用量 | 定格能力（kW） | 平均COP | 月間定格COP比 | 定格能力÷平均COP | エネルギー使用量 | 定格能力（kW） | 平均COP | 月間定格COP比 | 定格能力÷平均COP | エネルギー使用量 | 定格能力（kW） | 平均COP | 月間定格COP比 | 定格能力÷平均COP | エネルギー使用量
| 1 | [22 empty] | 0 | 1 | #N/A | 0 | 0 | #DIV/0! | #DIV/0! | 0 | #DIV/0! | #N/A | #DIV/0! | #DIV/0! | 0 | #DIV/0! | #N/A | #DIV/0! | #DIV/0! | 0 | #DIV/0! | #N/A | #DIV/0! | #DIV/0! | 0 | #DIV/0! | #N/A | #DIV/0! | #DIV/0! | 0 | #DIV/0! | #N/A | #DIV/0! | #DIV/0! | 0 | #DIV/0! | #N/A | #DIV/0! | #DIV/0! | 0 | #DIV/0! | #N/A | #DIV/0! | #DIV/0! | 0 | #DIV/0! | #N/A | #DIV/0! | #DIV/0! | 0 | #DIV/0! | #N/A | #DIV/0! | #DIV/0! | 0 | #DIV/0! | #N/A | #DIV/0! | #DIV/0! | 0 | #DIV/0! | #N/A | #DIV/0! | #DIV/0! | 0 | #DIV/0! | #N/A | #DIV/0! | #DIV/0!
| 2 | [22 empty] | 0 | 2 | #N/A | 0 | 0 | #DIV/0! | #DIV/0! | 0 | #DIV/0! | #N/A | #DIV/0! | #DIV/0! | 0 | #DIV/0! | #N/A | #DIV/0! | #DIV/0! | 0 | #DIV/0! | #N/A | #DIV/0! | #DIV/0! | 0 | #DIV/0! | #N/A | #DIV/0! | #DIV/0! | 0 | #DIV/0! | #N/A | #DIV/0! | #DIV/0! | 0 | #DIV/0! | #N/A | #DIV/0! | #DIV/0! | 0 | #DIV/0! | #N/A | #DIV/0! | #DIV/0! | 0 | #DIV/0! | #N/A | #DIV/0! | #DIV/0! | 0 | #DIV/0! | #N/A | #DIV/0! | #DIV/0! | 0 | #DIV/0! | #N/A | #DIV/0! | #DIV/0! | 0 | #DIV/0! | #N/A | #DIV/0! | #DIV/0! | 0 | #DIV/0! | #N/A | #DIV/0! | #DIV/0!
| 3 | [22 empty] | 0 | 3 | #N/A | 0 | 0 | #DIV/0! | #DIV/0! | 0 | #DIV/0! | #N/A | #DIV/0! | #DIV/0! | 0 | #DIV/0! | #N/A | #DIV/0! | #DIV/0! | 0 | #DIV/0! | #N/A | #DIV/0! | #DIV/0! | 0 | #DIV/0! | #N/A | #DIV/0! | #DIV/0! | 0 | #DIV/0! | #N/A | #DIV/0! | #DIV/0! | 0 | #DIV/0! | #N/A | #DIV/0! | #DIV/0! | 0 | #DIV/0! | #N/A | #DIV/0! | #DIV/0! | 0 | #DIV/0! | #N/A | #DIV/0! | #DIV/0! | 0 | #DIV/0! | #N/A | #DIV/0! | #DIV/0! | 0 | #DIV/0! | #N/A | #DIV/0! | #DIV/0! | 0 | #DIV/0! | #N/A | #DIV/0! | #DIV/0! | 0 | #DIV/0! | #N/A | #DIV/0! | #DIV/0!
| 4 | [22 empty] | 0 | 4 | #N/A | 0 | 0 | #DIV/0! | #DIV/0! | 0 | #DIV/0! | #N/A | #DIV/0! | #DIV/0! | 0 | #DIV/0! | #N/A | #DIV/0! | #DIV/0! | 0 | #DIV/0! | #N/A | #DIV/0! | #DIV/0! | 0 | #DIV/0! | #N/A | #DIV/0! | #DIV/0! | 0 | #DIV/0! | #N/A | #DIV/0! | #DIV/0! | 0 | #DIV/0! | #N/A | #DIV/0! | #DIV/0! | 0 | #DIV/0! | #N/A | #DIV/0! | #DIV/0! | 0 | #DIV/0! | #N/A | #DIV/0! | #DIV/0! | 0 | #DIV/0! | #N/A | #DIV/0! | #DIV/0! | 0 | #DIV/0! | #N/A | #DIV/0! | #DIV/0! | 0 | #DIV/0! | #N/A | #DIV/0! | #DIV/0! | 0 | #DIV/0! | #N/A | #DIV/0! | #DIV/0!
| 5 | [22 empty] | 0 | 5 | #N/A | 0 | 0 | #DIV/0! | #DIV/0! | 0 | #DIV/0! | #N/A | #DIV/0! | #DIV/0! | 0 | #DIV/0! | #N/A | #DIV/0! | #DIV/0! | 0 | #DIV/0! | #N/A | #DIV/0! | #DIV/0! | 0 | #DIV/0! | #N/A | #DIV/0! | #DIV/0! | 0 | #DIV/0! | #N/A | #DIV/0! | #DIV/0! | 0 | #DIV/0! | #N/A | #DIV/0! | #DIV/0! | 0 | #DIV/0! | #N/A | #DIV/0! | #DIV/0! | 0 | #DIV/0! | #N/A | #DIV/0! | #DIV/0! | 0 | #DIV/0! | #N/A | #DIV/0! | #DIV/0! | 0 | #DIV/0! | #N/A | #DIV/0! | #DIV/0! | 0 | #DIV/0! | #N/A | #DIV/0! | #DIV/0! | 0 | #DIV/0! | #N/A | #DIV/0! | #DIV/0!
| 6 | [22 empty] | 0 | 6 | #N/A | 0 | 0 | #DIV/0! | #DIV/0! | 0 | #DIV/0! | #N/A | #DIV/0! | #DIV/0! | 0 | #DIV/0! | #N/A | #DIV/0! | #DIV/0! | 0 | #DIV/0! | #N/A | #DIV/0! | #DIV/0! | 0 | #DIV/0! | #N/A | #DIV/0! | #DIV/0! | 0 | #DIV/0! | #N/A | #DIV/0! | #DIV/0! | 0 | #DIV/0! | #N/A | #DIV/0! | #DIV/0! | 0 | #DIV/0! | #N/A | #DIV/0! | #DIV/0! | 0 | #DIV/0! | #N/A | #DIV/0! | #DIV/0! | 0 | #DIV/0! | #N/A | #DIV/0! | #DIV/0! | 0 | #DIV/0! | #N/A | #DIV/0! | #DIV/0! | 0 | #DIV/0! | #N/A | #DIV/0! | #DIV/0! | 0 | #DIV/0! | #N/A | #DIV/0! | #DIV/0!
| 7 | [22 empty] | 0 | 7 | #N/A | 0 | 0 | #DIV/0! | #DIV/0! | 0 | #DIV/0! | #N/A | #DIV/0! | #DIV/0! | 0 | #DIV/0! | #N/A | #DIV/0! | #DIV/0! | 0 | #DIV/0! | #N/A | #DIV/0! | #DIV/0! | 0 | #DIV/0! | #N/A | #DIV/0! | #DIV/0! | 0 | #DIV/0! | #N/A | #DIV/0! | #DIV/0! | 0 | #DIV/0! | #N/A | #DIV/0! | #DIV/0! | 0 | #DIV/0! | #N/A | #DIV/0! | #DIV/0! | 0 | #DIV/0! | #N/A | #DIV/0! | #DIV/0! | 0 | #DIV/0! | #N/A | #DIV/0! | #DIV/0! | 0 | #DIV/0! | #N/A | #DIV/0! | #DIV/0! | 0 | #DIV/0! | #N/A | #DIV/0! | #DIV/0! | 0 | #DIV/0! | #N/A | #DIV/0! | #DIV/0!
| 8 | [22 empty] | 0 | 8 | #N/A | 0 | 0 | #DIV/0! | #DIV/0! | 0 | #DIV/0! | #N/A | #DIV/0! | #DIV/0! | 0 | #DIV/0! | #N/A | #DIV/0! | #DIV/0! | 0 | #DIV/0! | #N/A | #DIV/0! | #DIV/0! | 0 | #DIV/0! | #N/A | #DIV/0! | #DIV/0! | 0 | #DIV/0! | #N/A | #DIV/0! | #DIV/0! | 0 | #DIV/0! | #N/A | #DIV/0! | #DIV/0! | 0 | #DIV/0! | #N/A | #DIV/0! | #DIV/0! | 0 | #DIV/0! | #N/A | #DIV/0! | #DIV/0! | 0 | #DIV/0! | #N/A | #DIV/0! | #DIV/0! | 0 | #DIV/0! | #N/A | #DIV/0! | #DIV/0! | 0 | #DIV/0! | #N/A | #DIV/0! | #DIV/0! | 0 | #DIV/0! | #N/A | #DIV/0! | #DIV/0!
| 9 | [22 empty] | 0 | 9 | #N/A | 0 | 0 | #DIV/0! | #DIV/0! | 0 | #DIV/0! | #N/A | #DIV/0! | #DIV/0! | 0 | #DIV/0! | #N/A | #DIV/0! | #DIV/0! | 0 | #DIV/0! | #N/A | #DIV/0! | #DIV/0! | 0 | #DIV/0! | #N/A | #DIV/0! | #DIV/0! | 0 | #DIV/0! | #N/A | #DIV/0! | #DIV/0! | 0 | #DIV/0! | #N/A | #DIV/0! | #DIV/0! | 0 | #DIV/0! | #N/A | #DIV/0! | #DIV/0! | 0 | #DIV/0! | #N/A | #DIV/0! | #DIV/0! | 0 | #DIV/0! | #N/A | #DIV/0! | #DIV/0! | 0 | #DIV/0! | #N/A | #DIV/0! | #DIV/0! | 0 | #DIV/0! | #N/A | #DIV/0! | #DIV/0! | 0 | #DIV/0! | #N/A | #DIV/0! | #DIV/0!
| 10 | [22 empty] | 0 | 10 | #N/A | 0 | 0 | #DIV/0! | #DIV/0! | 0 | #DIV/0! | #N/A | #DIV/0! | #DIV/0! | 0 | #DIV/0! | #N/A | #DIV/0! | #DIV/0! | 0 | #DIV/0! | #N/A | #DIV/0! | #DIV/0! | 0 | #DIV/0! | #N/A | #DIV/0! | #DIV/0! | 0 | #DIV/0! | #N/A | #DIV/0! | #DIV/0! | 0 | #DIV/0! | #N/A | #DIV/0! | #DIV/0! | 0 | #DIV/0! | #N/A | #DIV/0! | #DIV/0! | 0 | #DIV/0! | #N/A | #DIV/0! | #DIV/0! | 0 | #DIV/0! | #N/A | #DIV/0! | #DIV/0! | 0 | #DIV/0! | #N/A | #DIV/0! | #DIV/0! | 0 | #DIV/0! | #N/A | #DIV/0! | #DIV/0! | 0 | #DIV/0! | #N/A | #DIV/0! | #DIV/0!
| ■設備一覧<導入予定設備> | [23 empty] | No. | 据付年 | 定格能力 |  | 定格COP |  | 導入予定 |  |  |  |  | 導入予定 |  |  |  |  | 導入予定 |  |  |  |  | 導入予定 |  |  |  |  | 導入予定 |  |  |  |  | 導入予定 |  |  |  |  | 導入予定 |  |  |  |  | 導入予定 |  |  |  |  | 導入予定 |  |  |  |  | 導入予定 |  |  |  |  | 導入予定 |  |  |  |  | 導入予定
| No. | 設備情報 |  |  |  | 仕様 | [5 empty] | 4: エネルギー使用量（kWh） |  |  |  | 冷房 | 暖房 | 冷房 | 暖房 | 4 |  |  |  |  | 5 |  |  |  |  | 6 |  |  |  |  | 7 |  |  |  |  | 8 |  |  |  |  | 9 |  |  |  |  | 10 |  |  |  |  | 11 |  |  |  |  | 12 |  |  |  |  | 1 |  |  |  |  | 2 |  |  |  |  | 3
|  | メーカー | 型番 | 設置年 | 台数 | 空調用途 | インバータ制御 | 能力（kW） |  | 消費電力（kW）
[8 empty] | 冷房 | 暖房 | 冷房 | 暖房 | 4 | 5 | 6 | 7 | 8 | 9 | 10 | 11 | 12 | 1 | 2 | 3 | 合計 | [6 empty] | 定格能力（kW） | 平均COP | 月間定格COP比 | 定格能力÷平均COP | エネルギー使用量 | 定格能力（kW） | 平均COP | 月間定格COP比 | 定格能力÷平均COP | エネルギー使用量 | 定格能力（kW） | 平均COP | 月間定格COP比 | 定格能力÷平均COP | エネルギー使用量 | 定格能力（kW） | 平均COP | 月間定格COP比 | 定格能力÷平均COP | エネルギー使用量 | 定格能力（kW） | 平均COP | 月間定格COP比 | 定格能力÷平均COP | エネルギー使用量 | 定格能力（kW） | 平均COP | 月間定格COP比 | 定格能力÷平均COP | エネルギー使用量 | 定格能力（kW） | 平均COP | 月間定格COP比 | 定格能力÷平均COP | エネルギー使用量 | 定格能力（kW） | 平均COP | 月間定格COP比 | 定格能力÷平均COP | エネルギー使用量 | 定格能力（kW） | 平均COP | 月間定格COP比 | 定格能力÷平均COP | エネルギー使用量 | 定格能力（kW） | 平均COP | 月間定格COP比 | 定格能力÷平均COP | エネルギー使用量 | 定格能力（kW） | 平均COP | 月間定格COP比 | 定格能力÷平均COP | エネルギー使用量 | 定格能力（kW） | 平均COP | 月間定格COP比 | 定格能力÷平均COP | エネルギー使用量
| 1 | [22 empty] | 0 | 1 | 2024 | 0 | 0 | #DIV/0! | #DIV/0! | 0 | #DIV/0! | #N/A | #DIV/0! | #DIV/0! | 0 | #DIV/0! | #N/A | #DIV/0! | #DIV/0! | 0 | #DIV/0! | #N/A | #DIV/0! | #DIV/0! | 0 | #DIV/0! | #N/A | #DIV/0! | #DIV/0! | 0 | #DIV/0! | #N/A | #DIV/0! | #DIV/0! | 0 | #DIV/0! | #N/A | #DIV/0! | #DIV/0! | 0 | #DIV/0! | #N/A | #DIV/0! | #DIV/0! | 0 | #DIV/0! | #N/A | #DIV/0! | #DIV/0! | 0 | #DIV/0! | #N/A | #DIV/0! | #DIV/0! | 0 | #DIV/0! | #N/A | #DIV/0! | #DIV/0! | 0 | #DIV/0! | #N/A | #DIV/0! | #DIV/0! | 0 | #DIV/0! | #N/A | #DIV/0! | #DIV/0!
| 2 | [22 empty] | 0 | 2 | 2024 | 0 | 0 | #DIV/0! | #DIV/0! | 0 | #DIV/0! | #N/A | #DIV/0! | #DIV/0! | 0 | #DIV/0! | #N/A | #DIV/0! | #DIV/0! | 0 | #DIV/0! | #N/A | #DIV/0! | #DIV/0! | 0 | #DIV/0! | #N/A | #DIV/0! | #DIV/0! | 0 | #DIV/0! | #N/A | #DIV/0! | #DIV/0! | 0 | #DIV/0! | #N/A | #DIV/0! | #DIV/0! | 0 | #DIV/0! | #N/A | #DIV/0! | #DIV/0! | 0 | #DIV/0! | #N/A | #DIV/0! | #DIV/0! | 0 | #DIV/0! | #N/A | #DIV/0! | #DIV/0! | 0 | #DIV/0! | #N/A | #DIV/0! | #DIV/0! | 0 | #DIV/0! | #N/A | #DIV/0! | #DIV/0! | 0 | #DIV/0! | #N/A | #DIV/0! | #DIV/0!
| 3 | [22 empty] | 0 | 3 | 2024 | 0 | 0 | #DIV/0! | #DIV/0! | 0 | #DIV/0! | #N/A | #DIV/0! | #DIV/0! | 0 | #DIV/0! | #N/A | #DIV/0! | #DIV/0! | 0 | #DIV/0! | #N/A | #DIV/0! | #DIV/0! | 0 | #DIV/0! | #N/A | #DIV/0! | #DIV/0! | 0 | #DIV/0! | #N/A | #DIV/0! | #DIV/0! | 0 | #DIV/0! | #N/A | #DIV/0! | #DIV/0! | 0 | #DIV/0! | #N/A | #DIV/0! | #DIV/0! | 0 | #DIV/0! | #N/A | #DIV/0! | #DIV/0! | 0 | #DIV/0! | #N/A | #DIV/0! | #DIV/0! | 0 | #DIV/0! | #N/A | #DIV/0! | #DIV/0! | 0 | #DIV/0! | #N/A | #DIV/0! | #DIV/0! | 0 | #DIV/0! | #N/A | #DIV/0! | #DIV/0!
| 4 | [22 empty] | 0 | 4 | 2024 | 0 | 0 | #DIV/0! | #DIV/0! | 0 | #DIV/0! | #N/A | #DIV/0! | #DIV/0! | 0 | #DIV/0! | #N/A | #DIV/0! | #DIV/0! | 0 | #DIV/0! | #N/A | #DIV/0! | #DIV/0! | 0 | #DIV/0! | #N/A | #DIV/0! | #DIV/0! | 0 | #DIV/0! | #N/A | #DIV/0! | #DIV/0! | 0 | #DIV/0! | #N/A | #DIV/0! | #DIV/0! | 0 | #DIV/0! | #N/A | #DIV/0! | #DIV/0! | 0 | #DIV/0! | #N/A | #DIV/0! | #DIV/0! | 0 | #DIV/0! | #N/A | #DIV/0! | #DIV/0! | 0 | #DIV/0! | #N/A | #DIV/0! | #DIV/0! | 0 | #DIV/0! | #N/A | #DIV/0! | #DIV/0! | 0 | #DIV/0! | #N/A | #DIV/0! | #DIV/0!
| 5 | [22 empty] | 0 | 5 | 2024 | 0 | 0 | #DIV/0! | #DIV/0! | 0 | #DIV/0! | #N/A | #DIV/0! | #DIV/0! | 0 | #DIV/0! | #N/A | #DIV/0! | #DIV/0! | 0 | #DIV/0! | #N/A | #DIV/0! | #DIV/0! | 0 | #DIV/0! | #N/A | #DIV/0! | #DIV/0! | 0 | #DIV/0! | #N/A | #DIV/0! | #DIV/0! | 0 | #DIV/0! | #N/A | #DIV/0! | #DIV/0! | 0 | #DIV/0! | #N/A | #DIV/0! | #DIV/0! | 0 | #DIV/0! | #N/A | #DIV/0! | #DIV/0! | 0 | #DIV/0! | #N/A | #DIV/0! | #DIV/0! | 0 | #DIV/0! | #N/A | #DIV/0! | #DIV/0! | 0 | #DIV/0! | #N/A | #DIV/0! | #DIV/0! | 0 | #DIV/0! | #N/A | #DIV/0! | #DIV/0!
| 6 | [22 empty] | 0 | 6 | 2024 | 0 | 0 | #DIV/0! | #DIV/0! | 0 | #DIV/0! | #N/A | #DIV/0! | #DIV/0! | 0 | #DIV/0! | #N/A | #DIV/0! | #DIV/0! | 0 | #DIV/0! | #N/A | #DIV/0! | #DIV/0! | 0 | #DIV/0! | #N/A | #DIV/0! | #DIV/0! | 0 | #DIV/0! | #N/A | #DIV/0! | #DIV/0! | 0 | #DIV/0! | #N/A | #DIV/0! | #DIV/0! | 0 | #DIV/0! | #N/A | #DIV/0! | #DIV/0! | 0 | #DIV/0! | #N/A | #DIV/0! | #DIV/0! | 0 | #DIV/0! | #N/A | #DIV/0! | #DIV/0! | 0 | #DIV/0! | #N/A | #DIV/0! | #DIV/0! | 0 | #DIV/0! | #N/A | #DIV/0! | #DIV/0! | 0 | #DIV/0! | #N/A | #DIV/0! | #DIV/0!
| 7 | [22 empty] | 0 | 7 | 2024 | 0 | 0 | #DIV/0! | #DIV/0! | 0 | #DIV/0! | #N/A | #DIV/0! | #DIV/0! | 0 | #DIV/0! | #N/A | #DIV/0! | #DIV/0! | 0 | #DIV/0! | #N/A | #DIV/0! | #DIV/0! | 0 | #DIV/0! | #N/A | #DIV/0! | #DIV/0! | 0 | #DIV/0! | #N/A | #DIV/0! | #DIV/0! | 0 | #DIV/0! | #N/A | #DIV/0! | #DIV/0! | 0 | #DIV/0! | #N/A | #DIV/0! | #DIV/0! | 0 | #DIV/0! | #N/A | #DIV/0! | #DIV/0! | 0 | #DIV/0! | #N/A | #DIV/0! | #DIV/0! | 0 | #DIV/0! | #N/A | #DIV/0! | #DIV/0! | 0 | #DIV/0! | #N/A | #DIV/0! | #DIV/0! | 0 | #DIV/0! | #N/A | #DIV/0! | #DIV/0!
| 8 | [22 empty] | 0 | 8 | 2024 | 0 | 0 | #DIV/0! | #DIV/0! | 0 | #DIV/0! | #N/A | #DIV/0! | #DIV/0! | 0 | #DIV/0! | #N/A | #DIV/0! | #DIV/0! | 0 | #DIV/0! | #N/A | #DIV/0! | #DIV/0! | 0 | #DIV/0! | #N/A | #DIV/0! | #DIV/0! | 0 | #DIV/0! | #N/A | #DIV/0! | #DIV/0! | 0 | #DIV/0! | #N/A | #DIV/0! | #DIV/0! | 0 | #DIV/0! | #N/A | #DIV/0! | #DIV/0! | 0 | #DIV/0! | #N/A | #DIV/0! | #DIV/0! | 0 | #DIV/0! | #N/A | #DIV/0! | #DIV/0! | 0 | #DIV/0! | #N/A | #DIV/0! | #DIV/0! | 0 | #DIV/0! | #N/A | #DIV/0! | #DIV/0! | 0 | #DIV/0! | #N/A | #DIV/0! | #DIV/0!
| 9 | [22 empty] | 0 | 9 | 2024 | 0 | 0 | #DIV/0! | #DIV/0! | 0 | #DIV/0! | #N/A | #DIV/0! | #DIV/0! | 0 | #DIV/0! | #N/A | #DIV/0! | #DIV/0! | 0 | #DIV/0! | #N/A | #DIV/0! | #DIV/0! | 0 | #DIV/0! | #N/A | #DIV/0! | #DIV/0! | 0 | #DIV/0! | #N/A | #DIV/0! | #DIV/0! | 0 | #DIV/0! | #N/A | #DIV/0! | #DIV/0! | 0 | #DIV/0! | #N/A | #DIV/0! | #DIV/0! | 0 | #DIV/0! | #N/A | #DIV/0! | #DIV/0! | 0 | #DIV/0! | #N/A | #DIV/0! | #DIV/0! | 0 | #DIV/0! | #N/A | #DIV/0! | #DIV/0! | 0 | #DIV/0! | #N/A | #DIV/0! | #DIV/0! | 0 | #DIV/0! | #N/A | #DIV/0! | #DIV/0!
| 10 | [22 empty] | 0 | 10 | 2024 | 0 | 0 | #DIV/0! | #DIV/0! | 0 | #DIV/0! | #N/A | #DIV/0! | #DIV/0! | 0 | #DIV/0! | #N/A | #DIV/0! | #DIV/0! | 0 | #DIV/0! | #N/A | #DIV/0! | #DIV/0! | 0 | #DIV/0! | #N/A | #DIV/0! | #DIV/0! | 0 | #DIV/0! | #N/A | #DIV/0! | #DIV/0! | 0 | #DIV/0! | #N/A | #DIV/0! | #DIV/0! | 0 | #DIV/0! | #N/A | #DIV/0! | #DIV/0! | 0 | #DIV/0! | #N/A | #DIV/0! | #DIV/0! | 0 | #DIV/0! | #N/A | #DIV/0! | #DIV/0! | 0 | #DIV/0! | #N/A | #DIV/0! | #DIV/0! | 0 | #DIV/0! | #N/A | #DIV/0! | #DIV/0! | 0 | #DIV/0! | #N/A | #DIV/0! | #DIV/0!
公開時は非公開
本シートは、エネルギー使用量を簡易的に計算するための申請サポートツールです。本ファイルを使用したことにより利用者に生じた損害に関しては、当団体は一切の責任を負わないものとします。
なお、本シートは「令和６年度補正予算 省エネルギー投資促進・需要構造転換支援事業費補助金(Ⅰ)工場・事業型」のうち、指定設備を導入する場合にのみ利用できます。
※本シートは電気式パッケージエアコンから電気式パッケージエアコンに更新する場合にのみ使用できるツールです。

## 【EHP】<PAC>マスタ (1) (hidden)
ＥHP計算マスタ
◆地域 |  | ◆設置年（既存） |  | ◆設置年（導入予定） | ◆空調タイプ | ◆冷却方式 | ◆月間平均負荷率テーブル | [5 empty] | ◆中間COP比テーブル | [17 empty] | 0-25 | 0-25
北海道 | 札幌 | 1950年以前 | 1995 | 2016 | 店舗用 | 空冷式 | 月 | 地域 | 建物用途 | 冷/暖房 | 検索用 | 平均負荷率 | 月 | 据付年 | モード | 空調タイプ | 有り | 検索用 | 負荷率25％以上 |  | 負荷率25％以下 |  | 負荷率 | 定格 COP比 | 2020 |  |  |  | 傾き | 切片 | 傾き | 切片
青森県 | 盛岡 | 1951 | 1995 | 2017 | ビル用マルチ | 店舗用 | 1 | 東京 | 店舗 | 冷房 | 1東京店舗冷房 | 0 | [6 empty] | 傾き | 切片 | 傾き | 切片 |  |  | INV機種店舗用 | 店舗用 冷 | 25-100 | y= -1.38x + 2.38 | -1.38 | 2.38 | 1.0581 | 1.7705
岩手県 | 盛岡 | 1952 | 1995 |  | 設備用 | ビル用マルチ | 1 | 大阪 | 店舗 | 冷房 | 1大阪店舗冷房 | 0 | 1 | 1995 | 冷房 | 店舗用 | 有り | 11995冷房店舗用有り | 0.32 | 0.68 | 1.0166 | 0.5059 | 0 | 0.505 |  |  | 0-25 | y = 1.0581x + 1.7705 |  |  | 1.0581 | 1.7705
宮城県 | 仙台 | 1953 | 1995 | ◆熱量換算係数 |  | 設備用 | 1 | 名古屋 | 店舗 | 冷房 | 1名古屋店舗冷房 | 0 | 1 | 1995 | 冷房 | ビル用マルチ | 有り | 11995冷房ビル用マルチ有り | -0.218 | 1.218 | 1.0356 | 0.9046 | 0 | 0.904 |  | 店舗用 暖 | 25-100 | y = -0.96x + 1.96 | -0.96 | 1.96 | 1.0862 | 1.4484
秋田県 | 仙台 | 1954 | 1995 | 8.64 |  |  | 1 | 仙台 | 店舗 | 冷房 | 1仙台店舗冷房 | 0 | 1 | 1995 | 冷房 | 設備用 | 有り | 11995冷房設備用有り | 0.25 | 0.75 | 1.0219 | 0.557 | 0 | 0.557 |  |  | 0-25 | y = 1.0862x + 1.4484 |  |  | 1.0862 | 1.4484
山形県 | 仙台 | 1955 | 1995 |  |  |  | 1 | 福岡 | 店舗 | 冷房 | 1福岡店舗冷房 | 0 | 1 | 1995 | 冷房 | 店舗用 | 無し（一定速） | 11995冷房店舗用無し（一定速） | 0.26 | 0.74 | 0.26 | 0.74 | 0 | 0.74
福島県 | 仙台 | 1956 | 1995 | ◆原油換算係数 |  |  | 1 | 広島 | 店舗 | 冷房 | 1広島店舗冷房 | 0 | 1 | 1995 | 冷房 | ビル用マルチ | 無し（一定速） | 11995冷房ビル用マルチ無し（一定速） | 0.26 | 0.74 | 0.26 | 0.74 | 0 | 0.74 | INV機種事務所 | 事務所 冷房 | 25-100 | y = -1.68x + 2.68 | -1.68 | 2.68 | 1.0788 | 2.0053
長野県 | 仙台 | 1957 | 1995 | 0.0258 |  |  | 1 | 高松 | 店舗 | 冷房 | 1高松店舗冷房 | 0 | 1 | 1995 | 冷房 | 設備用 | 無し（一定速） | 11995冷房設備用無し（一定速） | 0.26 | 0.74 | 0.26 | 0.74 | 0 | 0.74 |  |  | 0-25 | y = 1.0788x + 2.0053 |  |  | 1.0788 | 2.0053
群馬県 | 前橋 | 1958 | 1995 |  |  |  | 1 | 富山 | 店舗 | 冷房 | 1富山店舗冷房 | 0 | 1 | 1995 | 暖房 | 店舗用 | 有り | 11995暖房店舗用有り | 0.374 | 0.626 | 1.0275 | 0.4626 | 0 | 0.462 |  | 事務所 暖房 | 25-100 | y = -1.1x + 2.1 | -1.1 | 2.1 | 1.0416 | 1.4596
埼玉県 | 前橋 | 1959 | 1995 |  |  |  | 1 | 前橋 | 店舗 | 冷房 | 1前橋店舗冷房 | 0 | 1 | 1995 | 暖房 | ビル用マルチ | 有り | 11995暖房ビル用マルチ有り | -0.112 | 1.112 | 1.0236 | 0.8281 | 0 | 0.828 |  |  | 0-25 | y = 1.0416x + 1.4596 |  |  | 1.0416 | 1.4596
石川県 | 前橋 | 1960 | 1995 |  |  |  | 1 | 盛岡 | 店舗 | 冷房 | 1盛岡店舗冷房 | 0 | 1 | 1995 | 暖房 | 設備用 | 有り | 11995暖房設備用有り | 0.25 | 0.75 | 1.0159 | 0.5585 | 0 | 0.558 | INV機種設備用 | 設備用 冷房 | 25-100 | y = -0.62x + 1.62 | -0.62 | 1.62 | 1.0473 | 1.2032
滋賀県 | 前橋 | 1961 | 1995 |  |  |  | 1 | 札幌 | 店舗 | 冷房 | 1札幌店舗冷房 | 0 | 1 | 1995 | 暖房 | 店舗用 | 無し（一定速） | 11995暖房店舗用無し（一定速） | 0.26 | 0.74 | 0.26 | 0.74 | 0 | 0.74 |  |  | 0-25 | y = 1.0473x + 1.2032 |  |  | 1.0473 | 1.2032
奈良県 | 前橋 | 1962 | 1995 |  |  |  | 1 | 鹿児島 | 店舗 | 冷房 | 1鹿児島店舗冷房 | 0 | 1 | 1995 | 暖房 | ビル用マルチ | 無し（一定速） | 11995暖房ビル用マルチ無し（一定速） | 0.26 | 0.74 | 0.26 | 0.74 | 0 | 0.74 |  | 設備用 暖房 | 25-100 | y = -0.46x + 1.46 | -0.46 | 1.46 | 0.94 | 1.11
鳥取県 | 前橋 | 1963 | 1995 |  |  |  | 2 | 東京 | 店舗 | 冷房 | 2東京店舗冷房 | 0 | 1 | 1995 | 暖房 | 設備用 | 無し（一定速） | 11995暖房設備用無し（一定速） | 0.26 | 0.74 | 0.26 | 0.74 | 0 | 0.74 |  |  | 0-25 | y = 0.94x + 1.11 |  |  | 0.94 | 1.11
島根県 | 前橋 | 1964 | 1995 |  |  |  | 2 | 大阪 | 店舗 | 冷房 | 2大阪店舗冷房 | 0 | 1 | 2005 | 冷房 | 店舗用 | 有り | 12005冷房店舗用有り | -0.866 | 1.866 | 1.0455 | 1.3881 | 0 | 1.388
東京都 | 東京 | 1965 | 1995 |  |  |  | 2 | 名古屋 | 店舗 | 冷房 | 2名古屋店舗冷房 | 0 | 1 | 2005 | 冷房 | ビル用マルチ | 有り | 12005冷房ビル用マルチ有り | -0.682 | 1.682 | 1.0491 | 1.2492 | 0 | 1.249
千葉県 | 東京 | 1966 | 1995 |  |  |  | 2 | 仙台 | 店舗 | 冷房 | 2仙台店舗冷房 | 0 | 1 | 2005 | 冷房 | 設備用 | 有り | 12005冷房設備用有り | -0.114 | 1.114 | 1.0325 | 0.8274 | 0 | 0.827
神奈川県 | 東京 | 1967 | 1995 |  |  |  | 2 | 福岡 | 店舗 | 冷房 | 2福岡店舗冷房 | 0 | 1 | 2005 | 冷房 | 店舗用 | 無し（一定速） | 12005冷房店舗用無し（一定速） | 0.25 | 0.75 | 0.25 | 0.75 | 0 | 0.75
富山県 | 富山 | 1968 | 1995 |  |  |  | 2 | 広島 | 店舗 | 冷房 | 2広島店舗冷房 | 0 | 1 | 2005 | 冷房 | ビル用マルチ | 無し（一定速） | 12005冷房ビル用マルチ無し（一定速） | 0.25 | 0.75 | 0.25 | 0.75 | 0 | 0.75
茨城県 | 富山 | 1969 | 1995 |  |  |  | 2 | 高松 | 店舗 | 冷房 | 2高松店舗冷房 | 0 | 1 | 2005 | 冷房 | 設備用 | 無し（一定速） | 12005冷房設備用無し（一定速） | 0.25 | 0.75 | 0.25 | 0.75 | 0 | 0.75
栃木県 | 富山 | 1970 | 1995 |  |  |  | 2 | 富山 | 店舗 | 冷房 | 2富山店舗冷房 | 0 | 1 | 2005 | 暖房 | 店舗用 | 有り | 12005暖房店舗用有り | -0.65 | 1.65 | 1.0726 | 1.2194 | 0 | 1.219
新潟県 | 富山 | 1971 | 1995 |  |  |  | 2 | 前橋 | 店舗 | 冷房 | 2前橋店舗冷房 | 0 | 1 | 2005 | 暖房 | ビル用マルチ | 有り | 12005暖房ビル用マルチ有り | -0.56 | 1.56 | 1.0331 | 1.1617 | 0 | 1.161
福井県 | 富山 | 1972 | 1995 |  |  |  | 2 | 盛岡 | 店舗 | 冷房 | 2盛岡店舗冷房 | 0 | 1 | 2005 | 暖房 | 設備用 | 有り | 12005暖房設備用有り | -0.126 | 1.126 | 1.0239 | 0.8385 | 0 | 0.838
山梨県 | 富山 | 1973 | 1995 |  |  |  | 2 | 札幌 | 店舗 | 冷房 | 2札幌店舗冷房 | 0 | 1 | 2005 | 暖房 | 店舗用 | 無し（一定速） | 12005暖房店舗用無し（一定速） | 0.25 | 0.75 | 0.25 | 0.75 | 0 | 0.75
愛知県 | 名古屋 | 1974 | 1995 |  |  |  | 2 | 鹿児島 | 店舗 | 冷房 | 2鹿児島店舗冷房 | 0 | 1 | 2005 | 暖房 | ビル用マルチ | 無し（一定速） | 12005暖房ビル用マルチ無し（一定速） | 0.25 | 0.75 | 0.25 | 0.75 | 0 | 0.75
岐阜県 | 名古屋 | 1975 | 1995 |  |  |  | 3 | 東京 | 店舗 | 冷房 | 3東京店舗冷房 | 0.107 | 1 | 2005 | 暖房 | 設備用 | 無し（一定速） | 12005暖房設備用無し（一定速） | 0.25 | 0.75 | 0.25 | 0.75 | 0 | 0.75
三重県 | 名古屋 | 1976 | 1995 |  |  |  | 3 | 大阪 | 店舗 | 冷房 | 3大阪店舗冷房 | 0 | 1 | 2010 | 冷房 | 店舗用 | 有り | 12010冷房店舗用有り | -1.1 | 2.1 | 1.0512 | 1.5622 | 0 | 1.562
京都府 | 名古屋 | 1977 | 1995 |  |  |  | 3 | 名古屋 | 店舗 | 冷房 | 3名古屋店舗冷房 | 0 | 1 | 2010 | 冷房 | ビル用マルチ | 有り | 12010冷房ビル用マルチ有り | -0.88 | 1.88 | 1.0549 | 1.3963 | 0 | 1.396
山口県 | 名古屋 | 1978 | 1995 |  |  |  | 3 | 仙台 | 店舗 | 冷房 | 3仙台店舗冷房 | 0 | 1 | 2010 | 冷房 | 設備用 | 有り | 12010冷房設備用有り | -0.26 | 1.26 | 1.1929 | 0.8968 | 0 | 0.896
大阪府 | 大阪 | 1979 | 1995 |  |  |  | 3 | 福岡 | 店舗 | 冷房 | 3福岡店舗冷房 | 0 | 1 | 2010 | 冷房 | 店舗用 | 無し（一定速） | 12010冷房店舗用無し（一定速） | 0.25 | 0.75 | 0.25 | 0.75 | 0 | 0.75
兵庫県 | 大阪 | 1980 | 1995 |  |  |  | 3 | 広島 | 店舗 | 冷房 | 3広島店舗冷房 | 0 | 1 | 2010 | 冷房 | ビル用マルチ | 無し（一定速） | 12010冷房ビル用マルチ無し（一定速） | 0.25 | 0.75 | 0.25 | 0.75 | 0 | 0.75
和歌山県 | 大阪 | 1981 | 1995 |  |  |  | 3 | 高松 | 店舗 | 冷房 | 3高松店舗冷房 | 0 | 1 | 2010 | 冷房 | 設備用 | 無し（一定速） | 12010冷房設備用無し（一定速） | 0.25 | 0.75 | 0.25 | 0.75 | 0 | 0.75
広島県 | 広島 | 1982 | 1995 |  |  |  | 3 | 富山 | 店舗 | 冷房 | 3富山店舗冷房 | 0 | 1 | 2010 | 暖房 | 店舗用 | 有り | 12010暖房店舗用有り | -0.72 | 1.72 | 1.0757 | 1.2711 | 0 | 1.271
岡山県 | 広島 | 1983 | 1995 |  |  |  | 3 | 前橋 | 店舗 | 冷房 | 3前橋店舗冷房 | 0 | 1 | 2010 | 暖房 | ビル用マルチ | 有り | 12010暖房ビル用マルチ有り | -0.7 | 1.7 | 1.036 | 1.266 | 0 | 1.266
愛媛県 | 高松 | 1984 | 1995 |  |  |  | 3 | 盛岡 | 店舗 | 冷房 | 3盛岡店舗冷房 | 0 | 1 | 2010 | 暖房 | 設備用 | 有り | 12010暖房設備用有り | -0.26 | 1.26 | 0.8278 | 0.9881 | 0 | 0.988
佐賀県 | 高松 | 1985 | 1995 |  |  |  | 3 | 札幌 | 店舗 | 冷房 | 3札幌店舗冷房 | 0 | 1 | 2010 | 暖房 | 店舗用 | 無し（一定速） | 12010暖房店舗用無し（一定速） | 0.25 | 0.75 | 0.25 | 0.75 | 0 | 0.75
熊本県 | 高松 | 1986 | 1995 |  |  |  | 3 | 鹿児島 | 店舗 | 冷房 | 3鹿児島店舗冷房 | 0.095 | 1 | 2010 | 暖房 | ビル用マルチ | 無し（一定速） | 12010暖房ビル用マルチ無し（一定速） | 0.25 | 0.75 | 0.25 | 0.75 | 0 | 0.75
大分県 | 高松 | 1987 | 1995 |  |  |  | 4 | 東京 | 店舗 | 冷房 | 4東京店舗冷房 | 0.137 | 1 | 2010 | 暖房 | 設備用 | 無し（一定速） | 12010暖房設備用無し（一定速） | 0.25 | 0.75 | 0.25 | 0.75 | 0 | 0.75
香川県 | 高松 | 1988 | 1995 |  |  |  | 4 | 大阪 | 店舗 | 冷房 | 4大阪店舗冷房 | 0.128 | 1 | 2011 | 冷房 | 店舗用 | 有り | 12011冷房店舗用有り | -1.12 | 2.12 | 1.0517 | 1.5771 | 0 | 1.577
静岡県 | 福岡 | 1989 | 1995 |  |  |  | 4 | 名古屋 | 店舗 | 冷房 | 4名古屋店舗冷房 | 0.155 | 1 | 2011 | 冷房 | ビル用マルチ | 有り | 12011冷房ビル用マルチ有り | -1 | 2 | 1.0584 | 1.4854 | 0 | 1.485
徳島県 | 福岡 | 1990 | 1995 |  |  |  | 4 | 仙台 | 店舗 | 冷房 | 4仙台店舗冷房 | 0.158 | 1 | 2011 | 冷房 | 設備用 | 有り | 12011冷房設備用有り | -0.22 | 1.22 | 1.0356 | 0.9061 | 0 | 0.906
高知県 | 福岡 | 1991 | 1995 |  |  |  | 4 | 福岡 | 店舗 | 冷房 | 4福岡店舗冷房 | 0.151 | 1 | 2011 | 冷房 | 店舗用 | 無し（一定速） | 12011冷房店舗用無し（一定速） | 0.25 | 0.75 | 0.25 | 0.75 | 0 | 0.75
長崎県 | 福岡 | 1992 | 1995 |  |  |  | 4 | 広島 | 店舗 | 冷房 | 4広島店舗冷房 | 0.157 | 1 | 2011 | 冷房 | ビル用マルチ | 無し（一定速） | 12011冷房ビル用マルチ無し（一定速） | 0.25 | 0.75 | 0.25 | 0.75 | 0 | 0.75
宮崎県 | 福岡 | 1993 | 1995 |  |  |  | 4 | 高松 | 店舗 | 冷房 | 4高松店舗冷房 | 0.166 | 1 | 2011 | 冷房 | 設備用 | 無し（一定速） | 12011冷房設備用無し（一定速） | 0.25 | 0.75 | 0.25 | 0.75 | 0 | 0.75
福岡県 | 福岡 | 1994 | 1995 |  |  |  | 4 | 富山 | 店舗 | 冷房 | 4富山店舗冷房 | 0.083 | 1 | 2011 | 暖房 | 店舗用 | 有り | 12011暖房店舗用有り | -0.76 | 1.76 | 1.0774 | 1.3006 | 0 | 1.3
沖縄県 | 鹿児島 | 1995 | 1995 |  |  |  | 4 | 前橋 | 店舗 | 冷房 | 4前橋店舗冷房 | 0.147 | 1 | 2011 | 暖房 | ビル用マルチ | 有り | 12011暖房ビル用マルチ有り | -0.78 | 1.78 | 1.0377 | 1.3256 | 0 | 1.325
鹿児島県 | 鹿児島 | 1996 | 2005 |  |  |  | 4 | 盛岡 | 店舗 | 冷房 | 4盛岡店舗冷房 | 0.169 | 1 | 2011 | 暖房 | 設備用 | 有り | 12011暖房設備用有り | -0.26 | 1.26 | 1.0267 | 0.9383 | 0 | 0.938
|  | 1997 | 2005 |  |  |  | 4 | 札幌 | 店舗 | 冷房 | 4札幌店舗冷房 | 0.111 | 1 | 2011 | 暖房 | 店舗用 | 無し（一定速） | 12011暖房店舗用無し（一定速） | 0.25 | 0.75 | 0.25 | 0.75 | 0 | 0.75
|  | 1998 | 2005 |  |  |  | 4 | 鹿児島 | 店舗 | 冷房 | 4鹿児島店舗冷房 | 0.143 | 1 | 2011 | 暖房 | ビル用マルチ | 無し（一定速） | 12011暖房ビル用マルチ無し（一定速） | 0.25 | 0.75 | 0.25 | 0.75 | 0 | 0.75
|  | 1999 | 2005 |  |  |  | 5 | 東京 | 店舗 | 冷房 | 5東京店舗冷房 | 0.206 | 1 | 2011 | 暖房 | 設備用 | 無し（一定速） | 12011暖房設備用無し（一定速） | 0.25 | 0.75 | 0.25 | 0.75 | 0 | 0.75
|  | 2000 | 2005 |  |  |  | 5 | 大阪 | 店舗 | 冷房 | 5大阪店舗冷房 | 0.229 | 1 | 2012 | 冷房 | 店舗用 | 有り | 12012冷房店舗用有り | -1.36 | 2.36 | 1.0576 | 1.7556 | 0 | 1.755
|  | 2001 | 2005 |  |  |  | 5 | 名古屋 | 店舗 | 冷房 | 5名古屋店舗冷房 | 0.217 | 1 | 2012 | 冷房 | ビル用マルチ | 有り | 12012冷房ビル用マルチ有り | -1.14 | 2.14 | 1.0625 | 1.5894 | 0 | 1.589
|  | 2002 | 2005 |  |  |  | 5 | 仙台 | 店舗 | 冷房 | 5仙台店舗冷房 | 0.156 | 1 | 2012 | 冷房 | 設備用 | 有り | 12012冷房設備用有り | -0.26 | 1.26 | 1.0368 | 0.9358 | 0 | 0.935
|  | 2003 | 2005 |  |  |  | 5 | 福岡 | 店舗 | 冷房 | 5福岡店舗冷房 | 0.22 | 1 | 2012 | 冷房 | 店舗用 | 無し（一定速） | 12012冷房店舗用無し（一定速） | 0.25 | 0.75 | 0.25 | 0.75 | 0 | 0.75
|  | 2004 | 2005 |  |  |  | 5 | 広島 | 店舗 | 冷房 | 5広島店舗冷房 | 0.202 | 1 | 2012 | 冷房 | ビル用マルチ | 無し（一定速） | 12012冷房ビル用マルチ無し（一定速） | 0.25 | 0.75 | 0.25 | 0.75 | 0 | 0.75
|  | 2005 | 2005 |  |  |  | 5 | 高松 | 店舗 | 冷房 | 5高松店舗冷房 | 0.232 | 1 | 2012 | 冷房 | 設備用 | 無し（一定速） | 12012冷房設備用無し（一定速） | 0.25 | 0.75 | 0.25 | 0.75 | 0 | 0.75
|  | 2006 | 2010 |  |  |  | 5 | 富山 | 店舗 | 冷房 | 5富山店舗冷房 | 0.228 | 1 | 2012 | 暖房 | 店舗用 | 有り | 12012暖房店舗用有り | -0.82 | 1.82 | 1.0801 | 1.345 | 0 | 1.345
|  | 2007 | 2010 |  |  |  | 5 | 前橋 | 店舗 | 冷房 | 5前橋店舗冷房 | 0.248 | 1 | 2012 | 暖房 | ビル用マルチ | 有り | 12012暖房ビル用マルチ有り | -0.98 | 1.98 | 1.042 | 1.4745 | 0 | 1.474
|  | 2008 | 2010 |  |  |  | 5 | 盛岡 | 店舗 | 冷房 | 5盛岡店舗冷房 | 0.21 | 1 | 2012 | 暖房 | 設備用 | 有り | 12012暖房設備用有り | -0.26 | 1.26 | 1.0267 | 0.9383 | 0 | 0.938
|  | 2009 | 2010 |  |  |  | 5 | 札幌 | 店舗 | 冷房 | 5札幌店舗冷房 | 0.071 | 1 | 2012 | 暖房 | 店舗用 | 無し（一定速） | 12012暖房店舗用無し（一定速） | 0.25 | 0.75 | 0.25 | 0.75 | 0 | 0.75
|  | 2010 | 2010 |  |  |  | 5 | 鹿児島 | 店舗 | 冷房 | 5鹿児島店舗冷房 | 0.23 | 1 | 2012 | 暖房 | ビル用マルチ | 無し（一定速） | 12012暖房ビル用マルチ無し（一定速） | 0.25 | 0.75 | 0.25 | 0.75 | 0 | 0.75
|  | 2011 | 2011 |  |  |  | 6 | 東京 | 店舗 | 冷房 | 6東京店舗冷房 | 0.249 | 1 | 2012 | 暖房 | 設備用 | 無し（一定速） | 12012暖房設備用無し（一定速） | 0.25 | 0.75 | 0.25 | 0.75 | 0 | 0.75
|  | 2012 | 2012 |  |  |  | 6 | 大阪 | 店舗 | 冷房 | 6大阪店舗冷房 | 0.343 | 1 | 2013 | 冷房 | 店舗用 | 有り | 12013冷房店舗用有り | -1.5 | 2.5 | 1.061 | 1.8598 | 0 | 1.859
|  | 2013 | 2013 |  |  |  | 6 | 名古屋 | 店舗 | 冷房 | 6名古屋店舗冷房 | 0.306 | 1 | 2013 | 冷房 | ビル用マルチ | 有り | 12013冷房ビル用マルチ有り | -1.14 | 2.14 | 1.0625 | 1.5894 | 0 | 1.589
|  | 2014 | 2014 |  |  |  | 6 | 仙台 | 店舗 | 冷房 | 6仙台店舗冷房 | 0.209 | 1 | 2013 | 冷房 | 設備用 | 有り | 12013冷房設備用有り | -0.26 | 1.26 | 1.0368 | 0.9358 | 0 | 0.935
|  | 2015 | 2015 |  |  |  | 6 | 福岡 | 店舗 | 冷房 | 6福岡店舗冷房 | 0.308 | 1 | 2013 | 冷房 | 店舗用 | 無し（一定速） | 12013冷房店舗用無し（一定速） | 0.25 | 0.75 | 0.25 | 0.75 | 0 | 0.75
|  | 2016 | 2020 |  |  |  | 6 | 広島 | 店舗 | 冷房 | 6広島店舗冷房 | 0.297 | 1 | 2013 | 冷房 | ビル用マルチ | 無し（一定速） | 12013冷房ビル用マルチ無し（一定速） | 0.25 | 0.75 | 0.25 | 0.75 | 0 | 0.75
|  | 2017 | 2020 |  |  |  | 6 | 高松 | 店舗 | 冷房 | 6高松店舗冷房 | 0.338 | 1 | 2013 | 冷房 | 設備用 | 無し（一定速） | 12013冷房設備用無し（一定速） | 0.25 | 0.75 | 0.25 | 0.75 | 0 | 0.75
|  | 2018 | 2020 |  |  |  | 6 | 富山 | 店舗 | 冷房 | 6富山店舗冷房 | 0.247 | 1 | 2013 | 暖房 | 店舗用 | 有り | 12013暖房店舗用有り | -0.94 | 1.94 | 1.0854 | 1.4337 | 0 | 1.433
|  | 2019 | 2020 |  |  |  | 6 | 前橋 | 店舗 | 冷房 | 6前橋店舗冷房 | 0.305 | 1 | 2013 | 暖房 | ビル用マルチ | 有り | 12013暖房ビル用マルチ有り | -0.98 | 1.98 | 1.042 | 1.4745 | 0 | 1.474
|  | 2020 | 2020 |  |  |  | 6 | 盛岡 | 店舗 | 冷房 | 6盛岡店舗冷房 | 0.209 | 1 | 2013 | 暖房 | 設備用 | 有り | 12013暖房設備用有り | -0.32 | 1.32 | 1.028 | 0.983 | 0 | 0.983
|  | 2021 | 2020 |  |  |  | 6 | 札幌 | 店舗 | 冷房 | 6札幌店舗冷房 | 0.256 | 1 | 2013 | 暖房 | 店舗用 | 無し（一定速） | 12013暖房店舗用無し（一定速） | 0.25 | 0.75 | 0.25 | 0.75 | 0 | 0.75
|  | 2022 | 2020 |  |  |  | 6 | 鹿児島 | 店舗 | 冷房 | 6鹿児島店舗冷房 | 0.334 | 1 | 2013 | 暖房 | ビル用マルチ | 無し（一定速） | 12013暖房ビル用マルチ無し（一定速） | 0.25 | 0.75 | 0.25 | 0.75 | 0 | 0.75
|  | 2023 | 2020 |  |  |  | 7 | 東京 | 店舗 | 冷房 | 7東京店舗冷房 | 0.544 | 1 | 2013 | 暖房 | 設備用 | 無し（一定速） | 12013暖房設備用無し（一定速） | 0.25 | 0.75 | 0.25 | 0.75 | 0 | 0.75
|  | 2024 | 2020 |  |  |  | 7 | 大阪 | 店舗 | 冷房 | 7大阪店舗冷房 | 0.6 | 1 | 2014 | 冷房 | 店舗用 | 有り | 12014冷房店舗用有り | -1.46 | 2.46 | 1.06 | 1.83 | 0 | 1.83
|  | 2025 | 2024 |  |  |  | 7 | 名古屋 | 店舗 | 冷房 | 7名古屋店舗冷房 | 0.525 | 1 | 2014 | 冷房 | ビル用マルチ | 有り | 12014冷房ビル用マルチ有り | -1.52 | 2.52 | 1.0736 | 1.8716 | 0 | 1.871
[7 empty] | 7 | 仙台 | 店舗 | 冷房 | 7仙台店舗冷房 | 0.388 | 1 | 2014 | 冷房 | 設備用 | 有り | 12014冷房設備用有り | -0.32 | 1.32 | 1.0385 | 0.9804 | 0 | 0.98
[7 empty] | 7 | 福岡 | 店舗 | 冷房 | 7福岡店舗冷房 | 0.566 | 1 | 2014 | 冷房 | 店舗用 | 無し（一定速） | 12014冷房店舗用無し（一定速） | 0.25 | 0.75 | 0.25 | 0.75 | 0 | 0.75
[7 empty] | 7 | 広島 | 店舗 | 冷房 | 7広島店舗冷房 | 0.558 | 1 | 2014 | 冷房 | ビル用マルチ | 無し（一定速） | 12014冷房ビル用マルチ無し（一定速） | 0.25 | 0.75 | 0.25 | 0.75 | 0 | 0.75
[7 empty] | 7 | 高松 | 店舗 | 冷房 | 7高松店舗冷房 | 0.598 | 1 | 2014 | 冷房 | 設備用 | 無し（一定速） | 12014冷房設備用無し（一定速） | 0.25 | 0.75 | 0.25 | 0.75 | 0 | 0.75
[7 empty] | 7 | 富山 | 店舗 | 冷房 | 7富山店舗冷房 | 0.416 | 1 | 2014 | 暖房 | 店舗用 | 有り | 12014暖房店舗用有り | -0.94 | 1.94 | 1.0854 | 1.4337 | 0 | 1.433
[7 empty] | 7 | 前橋 | 店舗 | 冷房 | 7前橋店舗冷房 | 0.546 | 1 | 2014 | 暖房 | ビル用マルチ | 有り | 12014暖房ビル用マルチ有り | -0.96 | 1.96 | 1.0416 | 1.4596 | 0 | 1.459
[7 empty] | 7 | 盛岡 | 店舗 | 冷房 | 7盛岡店舗冷房 | 0.343 | 1 | 2014 | 暖房 | 設備用 | 有り | 12014暖房設備用有り | -0.36 | 1.36 | 1.0288 | 1.0128 | 0 | 1.012
[7 empty] | 7 | 札幌 | 店舗 | 冷房 | 7札幌店舗冷房 | 0.241 | 1 | 2014 | 暖房 | 店舗用 | 無し（一定速） | 12014暖房店舗用無し（一定速） | 0.25 | 0.75 | 0.25 | 0.75 | 0 | 0.75
[7 empty] | 7 | 鹿児島 | 店舗 | 冷房 | 7鹿児島店舗冷房 | 0.584 | 1 | 2014 | 暖房 | ビル用マルチ | 無し（一定速） | 12014暖房ビル用マルチ無し（一定速） | 0.25 | 0.75 | 0.25 | 0.75 | 0 | 0.75
[7 empty] | 8 | 東京 | 店舗 | 冷房 | 8東京店舗冷房 | 0.534 | 1 | 2014 | 暖房 | 設備用 | 無し（一定速） | 12014暖房設備用無し（一定速） | 0.25 | 0.75 | 0.25 | 0.75 | 0 | 0.75
[7 empty] | 8 | 大阪 | 店舗 | 冷房 | 8大阪店舗冷房 | 0.66 | 1 | 2015 | 冷房 | 店舗用 | 有り | 12015冷房店舗用有り | -1.38 | 2.38 | 1.0581 | 1.7705 | 0 | 1.77
[7 empty] | 8 | 名古屋 | 店舗 | 冷房 | 8名古屋店舗冷房 | 0.59 | 1 | 2015 | 冷房 | ビル用マルチ | 有り | 12015冷房ビル用マルチ有り | -1.574 | 2.574 | 1.0752 | 1.9117 | 0 | 1.911
[7 empty] | 8 | 仙台 | 店舗 | 冷房 | 8仙台店舗冷房 | 0.374 | 1 | 2015 | 冷房 | 設備用 | 有り | 12015冷房設備用有り | -0.62 | 1.62 | 1.0473 | 1.2032 | 0 | 1.203
[7 empty] | 8 | 福岡 | 店舗 | 冷房 | 8福岡店舗冷房 | 0.605 | 1 | 2015 | 冷房 | 店舗用 | 無し（一定速） | 12015冷房店舗用無し（一定速） | 0.25 | 0.75 | 0.25 | 0.75 | 0 | 0.75
[7 empty] | 8 | 広島 | 店舗 | 冷房 | 8広島店舗冷房 | 0.647 | 1 | 2015 | 冷房 | ビル用マルチ | 無し（一定速） | 12015冷房ビル用マルチ無し（一定速） | 0.25 | 0.75 | 0.25 | 0.75 | 0 | 0.75
[7 empty] | 8 | 高松 | 店舗 | 冷房 | 8高松店舗冷房 | 0.637 | 1 | 2015 | 冷房 | 設備用 | 無し（一定速） | 12015冷房設備用無し（一定速） | 0.25 | 0.75 | 0.25 | 0.75 | 0 | 0.75
[7 empty] | 8 | 富山 | 店舗 | 冷房 | 8富山店舗冷房 | 0.506 | 1 | 2015 | 暖房 | 店舗用 | 有り | 12015暖房店舗用有り | -0.97 | 1.97 | 1.0867 | 1.4558 | 0 | 1.455
[7 empty] | 8 | 前橋 | 店舗 | 冷房 | 8前橋店舗冷房 | 0.587 | 1 | 2015 | 暖房 | ビル用マルチ | 有り | 12015暖房ビル用マルチ有り | -0.876 | 1.876 | 1.0398 | 1.3971 | 0 | 1.397
[7 empty] | 8 | 盛岡 | 店舗 | 冷房 | 8盛岡店舗冷房 | 0.328 | 1 | 2015 | 暖房 | 設備用 | 有り | 12015暖房設備用有り | -0.598 | 1.598 | 1.0339 | 1.19 | 0 | 1.19
[7 empty] | 8 | 札幌 | 店舗 | 冷房 | 8札幌店舗冷房 | 0.256 | 1 | 2015 | 暖房 | 店舗用 | 無し（一定速） | 12015暖房店舗用無し（一定速） | 0.25 | 0.75 | 0.25 | 0.75 | 0 | 0.75
[7 empty] | 8 | 鹿児島 | 店舗 | 冷房 | 8鹿児島店舗冷房 | 0.626 | 1 | 2015 | 暖房 | ビル用マルチ | 無し（一定速） | 12015暖房ビル用マルチ無し（一定速） | 0.25 | 0.75 | 0.25 | 0.75 | 0 | 0.75
[7 empty] | 9 | 東京 | 店舗 | 冷房 | 9東京店舗冷房 | 0.432 | 1 | 2015 | 暖房 | 設備用 | 無し（一定速） | 12015暖房設備用無し（一定速） | 0.25 | 0.75 | 0.25 | 0.75 | 0 | 0.75
[7 empty] | 9 | 大阪 | 店舗 | 冷房 | 9大阪店舗冷房 | 0.462 | 1 | 2020 | 冷房 | 店舗用 | 有り | 12020冷房店舗用有り | -1.38 | 2.38 | 1.0581 | 1.7705 | 0 | 1.77
[7 empty] | 9 | 名古屋 | 店舗 | 冷房 | 9名古屋店舗冷房 | 0.405 | 1 | 2020 | 冷房 | ビル用マルチ | 有り | 12020冷房ビル用マルチ有り | -1.68 | 2.68 | 1.0788 | 2.0053 | 0 | 2.005
[7 empty] | 9 | 仙台 | 店舗 | 冷房 | 9仙台店舗冷房 | 0.263 | 1 | 2020 | 冷房 | 設備用 | 有り | 12020冷房設備用有り | -0.62 | 1.62 | 1.0473 | 1.2032 | 0 | 1.203
[7 empty] | 9 | 福岡 | 店舗 | 冷房 | 9福岡店舗冷房 | 0.362 | 1 | 2020 | 冷房 | 店舗用 | 無し（一定速） | 12020冷房店舗用無し（一定速） | 0.25 | 0.75 | 0.25 | 0.75 | 0 | 0.75
[7 empty] | 9 | 広島 | 店舗 | 冷房 | 9広島店舗冷房 | 0.412 | 1 | 2020 | 冷房 | ビル用マルチ | 無し（一定速） | 12020冷房ビル用マルチ無し（一定速） | 0.25 | 0.75 | 0.25 | 0.75 | 0 | 0.75
[7 empty] | 9 | 高松 | 店舗 | 冷房 | 9高松店舗冷房 | 0.398 | 1 | 2020 | 冷房 | 設備用 | 無し（一定速） | 12020冷房設備用無し（一定速） | 0.25 | 0.75 | 0.25 | 0.75 | 0 | 0.75
[7 empty] | 9 | 富山 | 店舗 | 冷房 | 9富山店舗冷房 | 0.296 | 1 | 2020 | 暖房 | 店舗用 | 有り | 12020暖房店舗用有り | -0.96 | 1.96 | 1.0862 | 1.4484 | 0 | 1.448
[7 empty] | 9 | 前橋 | 店舗 | 冷房 | 9前橋店舗冷房 | 0.372 | 1 | 2020 | 暖房 | ビル用マルチ | 有り | 12020暖房ビル用マルチ有り | -1.1 | 2.1 | 1.0416 | 1.4596 | 0 | 1.459
[7 empty] | 9 | 盛岡 | 店舗 | 冷房 | 9盛岡店舗冷房 | 0.233 | 1 | 2020 | 暖房 | 設備用 | 有り | 12020暖房設備用有り | -0.46 | 1.46 | 0.94 | 1.11 | 0 | 1.11
[7 empty] | 9 | 札幌 | 店舗 | 冷房 | 9札幌店舗冷房 | 0.129 | 1 | 2020 | 暖房 | 店舗用 | 無し（一定速） | 12020暖房店舗用無し（一定速） | 0.25 | 0.75 | 0.25 | 0.75 | 0 | 0.75
[7 empty] | 9 | 鹿児島 | 店舗 | 冷房 | 9鹿児島店舗冷房 | 0.466 | 1 | 2020 | 暖房 | ビル用マルチ | 無し（一定速） | 12020暖房ビル用マルチ無し（一定速） | 0.25 | 0.75 | 0.25 | 0.75 | 0 | 0.75
[7 empty] | 10 | 東京 | 店舗 | 冷房 | 10東京店舗冷房 | 0.206 | 1 | 2020 | 暖房 | 設備用 | 無し（一定速） | 12020暖房設備用無し（一定速） | 0.25 | 0.75 | 0.25 | 0.75 | 0 | 0.75
[7 empty] | 10 | 大阪 | 店舗 | 冷房 | 10大阪店舗冷房 | 0.214 | 1 | 2024 | 冷房 | 店舗用 | 有り | 12024冷房店舗用有り | -1.58 | 2.58 | 1.063 | 1.9193 | 0 | 1.919
[7 empty] | 10 | 名古屋 | 店舗 | 冷房 | 10名古屋店舗冷房 | 0.216 | 1 | 2024 | 冷房 | ビル用マルチ | 有り | 12024冷房ビル用マルチ有り | -1.6 | 2.6 | 1.0759 | 1.931 | 0 | 1.931
[7 empty] | 10 | 仙台 | 店舗 | 冷房 | 10仙台店舗冷房 | 0.096 | 1 | 2024 | 冷房 | 設備用 | 有り | 12024冷房設備用有り | -0.6 | 1.6 | 1.0467 | 1.1883 | 0 | 1.188
[7 empty] | 10 | 福岡 | 店舗 | 冷房 | 10福岡店舗冷房 | 0.17 | 1 | 2024 | 冷房 | 店舗用 | 無し（一定速） | 12024冷房店舗用無し（一定速） | 0.25 | 0.75 | 0.25 | 0.75 | 0 | 0.75
[7 empty] | 10 | 広島 | 店舗 | 冷房 | 10広島店舗冷房 | 0.207 | 1 | 2024 | 冷房 | ビル用マルチ | 無し（一定速） | 12024冷房ビル用マルチ無し（一定速） | 0.25 | 0.75 | 0.25 | 0.75 | 0 | 0.75
[7 empty] | 10 | 高松 | 店舗 | 冷房 | 10高松店舗冷房 | 0.18 | 1 | 2024 | 冷房 | 設備用 | 無し（一定速） | 12024冷房設備用無し（一定速） | 0.25 | 0.75 | 0.25 | 0.75 | 0 | 0.75
[7 empty] | 10 | 富山 | 店舗 | 冷房 | 10富山店舗冷房 | 0.154 | 1 | 2024 | 暖房 | 店舗用 | 有り | 12024暖房店舗用有り | -1.04 | 2.04 | 1.0898 | 1.5076 | 0 | 1.507
[7 empty] | 10 | 前橋 | 店舗 | 冷房 | 10前橋店舗冷房 | 0.18 | 1 | 2024 | 暖房 | ビル用マルチ | 有り | 12024暖房ビル用マルチ有り | -1.14 | 2.14 | 1.0454 | 1.5937 | 0 | 1.593
[7 empty] | 10 | 盛岡 | 店舗 | 冷房 | 10盛岡店舗冷房 | 0.107 | 1 | 2024 | 暖房 | 設備用 | 有り | 12024暖房設備用有り | -0.58 | 1.58 | 1.0335 | 1.1766 | 0 | 1.176
[7 empty] | 10 | 札幌 | 店舗 | 冷房 | 10札幌店舗冷房 | 0 | 1 | 2024 | 暖房 | 店舗用 | 無し（一定速） | 12024暖房店舗用無し（一定速） | 0.25 | 0.75 | 0.25 | 0.75 | 0 | 0.75
[7 empty] | 10 | 鹿児島 | 店舗 | 冷房 | 10鹿児島店舗冷房 | 0.224 | 1 | 2024 | 暖房 | ビル用マルチ | 無し（一定速） | 12024暖房ビル用マルチ無し（一定速） | 0.25 | 0.75 | 0.25 | 0.75 | 0 | 0.75
[7 empty] | 11 | 東京 | 店舗 | 冷房 | 11東京店舗冷房 | 0.129 | 1 | 2024 | 暖房 | 設備用 | 無し（一定速） | 12024暖房設備用無し（一定速） | 0.25 | 0.75 | 0.25 | 0.75 | 0 | 0.75
[7 empty] | 11 | 大阪 | 店舗 | 冷房 | 11大阪店舗冷房 | 0.092 | 2 | 1995 | 冷房 | 店舗用 | 有り | 21995冷房店舗用有り | 0.32 | 0.68 | 1.0166 | 0.5059 | 0 | 0.505
[7 empty] | 11 | 名古屋 | 店舗 | 冷房 | 11名古屋店舗冷房 | 0 | 2 | 1995 | 冷房 | ビル用マルチ | 有り | 21995冷房ビル用マルチ有り | -0.218 | 1.218 | 1.0356 | 0.9046 | 0 | 0.904
[7 empty] | 11 | 仙台 | 店舗 | 冷房 | 11仙台店舗冷房 | 0 | 2 | 1995 | 冷房 | 設備用 | 有り | 21995冷房設備用有り | 0.25 | 0.75 | 1.0219 | 0.557 | 0 | 0.557
[7 empty] | 11 | 福岡 | 店舗 | 冷房 | 11福岡店舗冷房 | 0.107 | 2 | 1995 | 冷房 | 店舗用 | 無し（一定速） | 21995冷房店舗用無し（一定速） | 0.26 | 0.74 | 0.26 | 0.74 | 0 | 0.74
[7 empty] | 11 | 広島 | 店舗 | 冷房 | 11広島店舗冷房 | 0.071 | 2 | 1995 | 冷房 | ビル用マルチ | 無し（一定速） | 21995冷房ビル用マルチ無し（一定速） | 0.26 | 0.74 | 0.26 | 0.74 | 0 | 0.74
[7 empty] | 11 | 高松 | 店舗 | 冷房 | 11高松店舗冷房 | 0.148 | 2 | 1995 | 冷房 | 設備用 | 無し（一定速） | 21995冷房設備用無し（一定速） | 0.26 | 0.74 | 0.26 | 0.74 | 0 | 0.74
[7 empty] | 11 | 富山 | 店舗 | 冷房 | 11富山店舗冷房 | 0.071 | 2 | 1995 | 暖房 | 店舗用 | 有り | 21995暖房店舗用有り | 0.374 | 0.626 | 1.0275 | 0.4626 | 0 | 0.462
[7 empty] | 11 | 前橋 | 店舗 | 冷房 | 11前橋店舗冷房 | 0.085 | 2 | 1995 | 暖房 | ビル用マルチ | 有り | 21995暖房ビル用マルチ有り | -0.112 | 1.112 | 1.0236 | 0.8281 | 0 | 0.828
[7 empty] | 11 | 盛岡 | 店舗 | 冷房 | 11盛岡店舗冷房 | 0 | 2 | 1995 | 暖房 | 設備用 | 有り | 21995暖房設備用有り | 0.25 | 0.75 | 1.0159 | 0.5585 | 0 | 0.558
[7 empty] | 11 | 札幌 | 店舗 | 冷房 | 11札幌店舗冷房 | 0 | 2 | 1995 | 暖房 | 店舗用 | 無し（一定速） | 21995暖房店舗用無し（一定速） | 0.26 | 0.74 | 0.26 | 0.74 | 0 | 0.74
[7 empty] | 11 | 鹿児島 | 店舗 | 冷房 | 11鹿児島店舗冷房 | 0.137 | 2 | 1995 | 暖房 | ビル用マルチ | 無し（一定速） | 21995暖房ビル用マルチ無し（一定速） | 0.26 | 0.74 | 0.26 | 0.74 | 0 | 0.74
[7 empty] | 12 | 東京 | 店舗 | 冷房 | 12東京店舗冷房 | 0 | 2 | 1995 | 暖房 | 設備用 | 無し（一定速） | 21995暖房設備用無し（一定速） | 0.26 | 0.74 | 0.26 | 0.74 | 0 | 0.74
[7 empty] | 12 | 大阪 | 店舗 | 冷房 | 12大阪店舗冷房 | 0 | 2 | 2005 | 冷房 | 店舗用 | 有り | 22005冷房店舗用有り | -0.866 | 1.866 | 1.0455 | 1.3881 | 0 | 1.388
[7 empty] | 12 | 名古屋 | 店舗 | 冷房 | 12名古屋店舗冷房 | 0 | 2 | 2005 | 冷房 | ビル用マルチ | 有り | 22005冷房ビル用マルチ有り | -0.682 | 1.682 | 1.0491 | 1.2492 | 0 | 1.249
[7 empty] | 12 | 仙台 | 店舗 | 冷房 | 12仙台店舗冷房 | 0 | 2 | 2005 | 冷房 | 設備用 | 有り | 22005冷房設備用有り | -0.114 | 1.114 | 1.0325 | 0.8274 | 0 | 0.827
[7 empty] | 12 | 福岡 | 店舗 | 冷房 | 12福岡店舗冷房 | 0 | 2 | 2005 | 冷房 | 店舗用 | 無し（一定速） | 22005冷房店舗用無し（一定速） | 0.25 | 0.75 | 0.25 | 0.75 | 0 | 0.75
[7 empty] | 12 | 広島 | 店舗 | 冷房 | 12広島店舗冷房 | 0 | 2 | 2005 | 冷房 | ビル用マルチ | 無し（一定速） | 22005冷房ビル用マルチ無し（一定速） | 0.25 | 0.75 | 0.25 | 0.75 | 0 | 0.75
[7 empty] | 12 | 高松 | 店舗 | 冷房 | 12高松店舗冷房 | 0 | 2 | 2005 | 冷房 | 設備用 | 無し（一定速） | 22005冷房設備用無し（一定速） | 0.25 | 0.75 | 0.25 | 0.75 | 0 | 0.75
[7 empty] | 12 | 富山 | 店舗 | 冷房 | 12富山店舗冷房 | 0 | 2 | 2005 | 暖房 | 店舗用 | 有り | 22005暖房店舗用有り | -0.65 | 1.65 | 1.0726 | 1.2194 | 0 | 1.219
[7 empty] | 12 | 前橋 | 店舗 | 冷房 | 12前橋店舗冷房 | 0 | 2 | 2005 | 暖房 | ビル用マルチ | 有り | 22005暖房ビル用マルチ有り | -0.56 | 1.56 | 1.0331 | 1.1617 | 0 | 1.161
[7 empty] | 12 | 盛岡 | 店舗 | 冷房 | 12盛岡店舗冷房 | 0 | 2 | 2005 | 暖房 | 設備用 | 有り | 22005暖房設備用有り | -0.126 | 1.126 | 1.0239 | 0.8385 | 0 | 0.838
[7 empty] | 12 | 札幌 | 店舗 | 冷房 | 12札幌店舗冷房 | 0 | 2 | 2005 | 暖房 | 店舗用 | 無し（一定速） | 22005暖房店舗用無し（一定速） | 0.25 | 0.75 | 0.25 | 0.75 | 0 | 0.75
[7 empty] | 12 | 鹿児島 | 店舗 | 冷房 | 12鹿児島店舗冷房 | 0 | 2 | 2005 | 暖房 | ビル用マルチ | 無し（一定速） | 22005暖房ビル用マルチ無し（一定速） | 0.25 | 0.75 | 0.25 | 0.75 | 0 | 0.75
[7 empty] | 1 | 東京 | 店舗 | 暖房 | 1東京店舗暖房 | 0.446 | 2 | 2005 | 暖房 | 設備用 | 無し（一定速） | 22005暖房設備用無し（一定速） | 0.25 | 0.75 | 0.25 | 0.75 | 0 | 0.75
[7 empty] | 1 | 大阪 | 店舗 | 暖房 | 1大阪店舗暖房 | 0.458 | 2 | 2010 | 冷房 | 店舗用 | 有り | 22010冷房店舗用有り | -1.1 | 2.1 | 1.0512 | 1.5622 | 0 | 1.562
[7 empty] | 1 | 名古屋 | 店舗 | 暖房 | 1名古屋店舗暖房 | 0.533 | 2 | 2010 | 冷房 | ビル用マルチ | 有り | 22010冷房ビル用マルチ有り | -0.88 | 1.88 | 1.0549 | 1.3963 | 0 | 1.396
[7 empty] | 1 | 仙台 | 店舗 | 暖房 | 1仙台店舗暖房 | 0.752 | 2 | 2010 | 冷房 | 設備用 | 有り | 22010冷房設備用有り | -0.26 | 1.26 | 1.1929 | 0.8968 | 0 | 0.896
[7 empty] | 1 | 福岡 | 店舗 | 暖房 | 1福岡店舗暖房 | 0.417 | 2 | 2010 | 冷房 | 店舗用 | 無し（一定速） | 22010冷房店舗用無し（一定速） | 0.25 | 0.75 | 0.25 | 0.75 | 0 | 0.75
[7 empty] | 1 | 広島 | 店舗 | 暖房 | 1広島店舗暖房 | 0.483 | 2 | 2010 | 冷房 | ビル用マルチ | 無し（一定速） | 22010冷房ビル用マルチ無し（一定速） | 0.25 | 0.75 | 0.25 | 0.75 | 0 | 0.75
[7 empty] | 1 | 高松 | 店舗 | 暖房 | 1高松店舗暖房 | 0.496 | 2 | 2010 | 冷房 | 設備用 | 無し（一定速） | 22010冷房設備用無し（一定速） | 0.25 | 0.75 | 0.25 | 0.75 | 0 | 0.75
[7 empty] | 1 | 富山 | 店舗 | 暖房 | 1富山店舗暖房 | 0.683 | 2 | 2010 | 暖房 | 店舗用 | 有り | 22010暖房店舗用有り | -0.72 | 1.72 | 1.0757 | 1.2711 | 0 | 1.271
[7 empty] | 1 | 前橋 | 店舗 | 暖房 | 1前橋店舗暖房 | 0.565 | 2 | 2010 | 暖房 | ビル用マルチ | 有り | 22010暖房ビル用マルチ有り | -0.7 | 1.7 | 1.036 | 1.266 | 0 | 1.266
[7 empty] | 1 | 盛岡 | 店舗 | 暖房 | 1盛岡店舗暖房 | 0.952 | 2 | 2010 | 暖房 | 設備用 | 有り | 22010暖房設備用有り | -0.26 | 1.26 | 0.8278 | 0.9881 | 0 | 0.988
[7 empty] | 1 | 札幌 | 店舗 | 暖房 | 1札幌店舗暖房 | 1 | 2 | 2010 | 暖房 | 店舗用 | 無し（一定速） | 22010暖房店舗用無し（一定速） | 0.25 | 0.75 | 0.25 | 0.75 | 0 | 0.75
[7 empty] | 1 | 鹿児島 | 店舗 | 暖房 | 1鹿児島店舗暖房 | 0.32 | 2 | 2010 | 暖房 | ビル用マルチ | 無し（一定速） | 22010暖房ビル用マルチ無し（一定速） | 0.25 | 0.75 | 0.25 | 0.75 | 0 | 0.75
[7 empty] | 2 | 東京 | 店舗 | 暖房 | 2東京店舗暖房 | 0.432 | 2 | 2010 | 暖房 | 設備用 | 無し（一定速） | 22010暖房設備用無し（一定速） | 0.25 | 0.75 | 0.25 | 0.75 | 0 | 0.75
[7 empty] | 2 | 大阪 | 店舗 | 暖房 | 2大阪店舗暖房 | 0.463 | 2 | 2011 | 冷房 | 店舗用 | 有り | 22011冷房店舗用有り | -1.12 | 2.12 | 1.0517 | 1.5771 | 0 | 1.577
[7 empty] | 2 | 名古屋 | 店舗 | 暖房 | 2名古屋店舗暖房 | 0.496 | 2 | 2011 | 冷房 | ビル用マルチ | 有り | 22011冷房ビル用マルチ有り | -1 | 2 | 1.0584 | 1.4854 | 0 | 1.485
[7 empty] | 2 | 仙台 | 店舗 | 暖房 | 2仙台店舗暖房 | 0.685 | 2 | 2011 | 冷房 | 設備用 | 有り | 22011冷房設備用有り | -0.22 | 1.22 | 1.0356 | 0.9061 | 0 | 0.906
[7 empty] | 2 | 福岡 | 店舗 | 暖房 | 2福岡店舗暖房 | 0.419 | 2 | 2011 | 冷房 | 店舗用 | 無し（一定速） | 22011冷房店舗用無し（一定速） | 0.25 | 0.75 | 0.25 | 0.75 | 0 | 0.75
[7 empty] | 2 | 広島 | 店舗 | 暖房 | 2広島店舗暖房 | 0.475 | 2 | 2011 | 冷房 | ビル用マルチ | 無し（一定速） | 22011冷房ビル用マルチ無し（一定速） | 0.25 | 0.75 | 0.25 | 0.75 | 0 | 0.75
[7 empty] | 2 | 高松 | 店舗 | 暖房 | 2高松店舗暖房 | 0.457 | 2 | 2011 | 冷房 | 設備用 | 無し（一定速） | 22011冷房設備用無し（一定速） | 0.25 | 0.75 | 0.25 | 0.75 | 0 | 0.75
[7 empty] | 2 | 富山 | 店舗 | 暖房 | 2富山店舗暖房 | 0.682 | 2 | 2011 | 暖房 | 店舗用 | 有り | 22011暖房店舗用有り | -0.76 | 1.76 | 1.0774 | 1.3006 | 0 | 1.3
[7 empty] | 2 | 前橋 | 店舗 | 暖房 | 2前橋店舗暖房 | 0.529 | 2 | 2011 | 暖房 | ビル用マルチ | 有り | 22011暖房ビル用マルチ有り | -0.78 | 1.78 | 1.0377 | 1.3256 | 0 | 1.325
[7 empty] | 2 | 盛岡 | 店舗 | 暖房 | 2盛岡店舗暖房 | 0.903 | 2 | 2011 | 暖房 | 設備用 | 有り | 22011暖房設備用有り | -0.26 | 1.26 | 1.0267 | 0.9383 | 0 | 0.938
[7 empty] | 2 | 札幌 | 店舗 | 暖房 | 2札幌店舗暖房 | 1 | 2 | 2011 | 暖房 | 店舗用 | 無し（一定速） | 22011暖房店舗用無し（一定速） | 0.25 | 0.75 | 0.25 | 0.75 | 0 | 0.75
[7 empty] | 2 | 鹿児島 | 店舗 | 暖房 | 2鹿児島店舗暖房 | 0.289 | 2 | 2011 | 暖房 | ビル用マルチ | 無し（一定速） | 22011暖房ビル用マルチ無し（一定速） | 0.25 | 0.75 | 0.25 | 0.75 | 0 | 0.75
[7 empty] | 3 | 東京 | 店舗 | 暖房 | 3東京店舗暖房 | 0.325 | 2 | 2011 | 暖房 | 設備用 | 無し（一定速） | 22011暖房設備用無し（一定速） | 0.25 | 0.75 | 0.25 | 0.75 | 0 | 0.75
[7 empty] | 3 | 大阪 | 店舗 | 暖房 | 3大阪店舗暖房 | 0.254 | 2 | 2012 | 冷房 | 店舗用 | 有り | 22012冷房店舗用有り | -1.36 | 2.36 | 1.0576 | 1.7556 | 0 | 1.755
[7 empty] | 3 | 名古屋 | 店舗 | 暖房 | 3名古屋店舗暖房 | 0.303 | 2 | 2012 | 冷房 | ビル用マルチ | 有り | 22012冷房ビル用マルチ有り | -1.14 | 2.14 | 1.0625 | 1.5894 | 0 | 1.589
[7 empty] | 3 | 仙台 | 店舗 | 暖房 | 3仙台店舗暖房 | 0.548 | 2 | 2012 | 冷房 | 設備用 | 有り | 22012冷房設備用有り | -0.26 | 1.26 | 1.0368 | 0.9358 | 0 | 0.935
[7 empty] | 3 | 福岡 | 店舗 | 暖房 | 3福岡店舗暖房 | 0.274 | 2 | 2012 | 冷房 | 店舗用 | 無し（一定速） | 22012冷房店舗用無し（一定速） | 0.25 | 0.75 | 0.25 | 0.75 | 0 | 0.75
[7 empty] | 3 | 広島 | 店舗 | 暖房 | 3広島店舗暖房 | 0.277 | 2 | 2012 | 冷房 | ビル用マルチ | 無し（一定速） | 22012冷房ビル用マルチ無し（一定速） | 0.25 | 0.75 | 0.25 | 0.75 | 0 | 0.75
[7 empty] | 3 | 高松 | 店舗 | 暖房 | 3高松店舗暖房 | 0.292 | 2 | 2012 | 冷房 | 設備用 | 無し（一定速） | 22012冷房設備用無し（一定速） | 0.25 | 0.75 | 0.25 | 0.75 | 0 | 0.75
[7 empty] | 3 | 富山 | 店舗 | 暖房 | 3富山店舗暖房 | 0.434 | 2 | 2012 | 暖房 | 店舗用 | 有り | 22012暖房店舗用有り | -0.82 | 1.82 | 1.0801 | 1.345 | 0 | 1.345
[7 empty] | 3 | 前橋 | 店舗 | 暖房 | 3前橋店舗暖房 | 0.389 | 2 | 2012 | 暖房 | ビル用マルチ | 有り | 22012暖房ビル用マルチ有り | -0.98 | 1.98 | 1.042 | 1.4745 | 0 | 1.474
[7 empty] | 3 | 盛岡 | 店舗 | 暖房 | 3盛岡店舗暖房 | 0.661 | 2 | 2012 | 暖房 | 設備用 | 有り | 22012暖房設備用有り | -0.26 | 1.26 | 1.0267 | 0.9383 | 0 | 0.938
[7 empty] | 3 | 札幌 | 店舗 | 暖房 | 3札幌店舗暖房 | 0.846 | 2 | 2012 | 暖房 | 店舗用 | 無し（一定速） | 22012暖房店舗用無し（一定速） | 0.25 | 0.75 | 0.25 | 0.75 | 0 | 0.75
[7 empty] | 3 | 鹿児島 | 店舗 | 暖房 | 3鹿児島店舗暖房 | 0.185 | 2 | 2012 | 暖房 | ビル用マルチ | 無し（一定速） | 22012暖房ビル用マルチ無し（一定速） | 0.25 | 0.75 | 0.25 | 0.75 | 0 | 0.75
[7 empty] | 4 | 東京 | 店舗 | 暖房 | 4東京店舗暖房 | 0.151 | 2 | 2012 | 暖房 | 設備用 | 無し（一定速） | 22012暖房設備用無し（一定速） | 0.25 | 0.75 | 0.25 | 0.75 | 0 | 0.75
[7 empty] | 4 | 大阪 | 店舗 | 暖房 | 4大阪店舗暖房 | 0.151 | 2 | 2013 | 冷房 | 店舗用 | 有り | 22013冷房店舗用有り | -1.5 | 2.5 | 1.061 | 1.8598 | 0 | 1.859
[7 empty] | 4 | 名古屋 | 店舗 | 暖房 | 4名古屋店舗暖房 | 0.201 | 2 | 2013 | 冷房 | ビル用マルチ | 有り | 22013冷房ビル用マルチ有り | -1.14 | 2.14 | 1.0625 | 1.5894 | 0 | 1.589
[7 empty] | 4 | 仙台 | 店舗 | 暖房 | 4仙台店舗暖房 | 0.284 | 2 | 2013 | 冷房 | 設備用 | 有り | 22013冷房設備用有り | -0.26 | 1.26 | 1.0368 | 0.9358 | 0 | 0.935
[7 empty] | 4 | 福岡 | 店舗 | 暖房 | 4福岡店舗暖房 | 0.089 | 2 | 2013 | 冷房 | 店舗用 | 無し（一定速） | 22013冷房店舗用無し（一定速） | 0.25 | 0.75 | 0.25 | 0.75 | 0 | 0.75
[7 empty] | 4 | 広島 | 店舗 | 暖房 | 4広島店舗暖房 | 0.115 | 2 | 2013 | 冷房 | ビル用マルチ | 無し（一定速） | 22013冷房ビル用マルチ無し（一定速） | 0.25 | 0.75 | 0.25 | 0.75 | 0 | 0.75
[7 empty] | 4 | 高松 | 店舗 | 暖房 | 4高松店舗暖房 | 0.134 | 2 | 2013 | 冷房 | 設備用 | 無し（一定速） | 22013冷房設備用無し（一定速） | 0.25 | 0.75 | 0.25 | 0.75 | 0 | 0.75
[7 empty] | 4 | 富山 | 店舗 | 暖房 | 4富山店舗暖房 | 0.246 | 2 | 2013 | 暖房 | 店舗用 | 有り | 22013暖房店舗用有り | -0.94 | 1.94 | 1.0854 | 1.4337 | 0 | 1.433
[7 empty] | 4 | 前橋 | 店舗 | 暖房 | 4前橋店舗暖房 | 0.208 | 2 | 2013 | 暖房 | ビル用マルチ | 有り | 22013暖房ビル用マルチ有り | -0.98 | 1.98 | 1.042 | 1.4745 | 0 | 1.474
[7 empty] | 4 | 盛岡 | 店舗 | 暖房 | 4盛岡店舗暖房 | 0.338 | 2 | 2013 | 暖房 | 設備用 | 有り | 22013暖房設備用有り | -0.32 | 1.32 | 1.028 | 0.983 | 0 | 0.983
[7 empty] | 4 | 札幌 | 店舗 | 暖房 | 4札幌店舗暖房 | 0.514 | 2 | 2013 | 暖房 | 店舗用 | 無し（一定速） | 22013暖房店舗用無し（一定速） | 0.25 | 0.75 | 0.25 | 0.75 | 0 | 0.75
[7 empty] | 4 | 鹿児島 | 店舗 | 暖房 | 4鹿児島店舗暖房 | 0.115 | 2 | 2013 | 暖房 | ビル用マルチ | 無し（一定速） | 22013暖房ビル用マルチ無し（一定速） | 0.25 | 0.75 | 0.25 | 0.75 | 0 | 0.75
[7 empty] | 5 | 東京 | 店舗 | 暖房 | 5東京店舗暖房 | 0.132 | 2 | 2013 | 暖房 | 設備用 | 無し（一定速） | 22013暖房設備用無し（一定速） | 0.25 | 0.75 | 0.25 | 0.75 | 0 | 0.75
[7 empty] | 5 | 大阪 | 店舗 | 暖房 | 5大阪店舗暖房 | 0.082 | 2 | 2014 | 冷房 | 店舗用 | 有り | 22014冷房店舗用有り | -1.46 | 2.46 | 1.06 | 1.83 | 0 | 1.83
[7 empty] | 5 | 名古屋 | 店舗 | 暖房 | 5名古屋店舗暖房 | 0.068 | 2 | 2014 | 冷房 | ビル用マルチ | 有り | 22014冷房ビル用マルチ有り | -1.52 | 2.52 | 1.0736 | 1.8716 | 0 | 1.871
[7 empty] | 5 | 仙台 | 店舗 | 暖房 | 5仙台店舗暖房 | 0.247 | 2 | 2014 | 冷房 | 設備用 | 有り | 22014冷房設備用有り | -0.32 | 1.32 | 1.0385 | 0.9804 | 0 | 0.98
[7 empty] | 5 | 福岡 | 店舗 | 暖房 | 5福岡店舗暖房 | 0.062 | 2 | 2014 | 冷房 | 店舗用 | 無し（一定速） | 22014冷房店舗用無し（一定速） | 0.25 | 0.75 | 0.25 | 0.75 | 0 | 0.75
[7 empty] | 5 | 広島 | 店舗 | 暖房 | 5広島店舗暖房 | 0 | 2 | 2014 | 冷房 | ビル用マルチ | 無し（一定速） | 22014冷房ビル用マルチ無し（一定速） | 0.25 | 0.75 | 0.25 | 0.75 | 0 | 0.75
[7 empty] | 5 | 高松 | 店舗 | 暖房 | 5高松店舗暖房 | 0.08 | 2 | 2014 | 冷房 | 設備用 | 無し（一定速） | 22014冷房設備用無し（一定速） | 0.25 | 0.75 | 0.25 | 0.75 | 0 | 0.75
[7 empty] | 5 | 富山 | 店舗 | 暖房 | 5富山店舗暖房 | 0.093 | 2 | 2014 | 暖房 | 店舗用 | 有り | 22014暖房店舗用有り | -0.94 | 1.94 | 1.0854 | 1.4337 | 0 | 1.433
[7 empty] | 5 | 前橋 | 店舗 | 暖房 | 5前橋店舗暖房 | 0.144 | 2 | 2014 | 暖房 | ビル用マルチ | 有り | 22014暖房ビル用マルチ有り | -0.96 | 1.96 | 1.0416 | 1.4596 | 0 | 1.459
[7 empty] | 5 | 盛岡 | 店舗 | 暖房 | 5盛岡店舗暖房 | 0.199 | 2 | 2014 | 暖房 | 設備用 | 有り | 22014暖房設備用有り | -0.36 | 1.36 | 1.0288 | 1.0128 | 0 | 1.012
[7 empty] | 5 | 札幌 | 店舗 | 暖房 | 5札幌店舗暖房 | 0.221 | 2 | 2014 | 暖房 | 店舗用 | 無し（一定速） | 22014暖房店舗用無し（一定速） | 0.25 | 0.75 | 0.25 | 0.75 | 0 | 0.75
[7 empty] | 5 | 鹿児島 | 店舗 | 暖房 | 5鹿児島店舗暖房 | 0 | 2 | 2014 | 暖房 | ビル用マルチ | 無し（一定速） | 22014暖房ビル用マルチ無し（一定速） | 0.25 | 0.75 | 0.25 | 0.75 | 0 | 0.75
[7 empty] | 6 | 東京 | 店舗 | 暖房 | 6東京店舗暖房 | 0 | 2 | 2014 | 暖房 | 設備用 | 無し（一定速） | 22014暖房設備用無し（一定速） | 0.25 | 0.75 | 0.25 | 0.75 | 0 | 0.75
[7 empty] | 6 | 大阪 | 店舗 | 暖房 | 6大阪店舗暖房 | 0 | 2 | 2015 | 冷房 | 店舗用 | 有り | 22015冷房店舗用有り | -1.38 | 2.38 | 1.0581 | 1.7705 | 0 | 1.77
[7 empty] | 6 | 名古屋 | 店舗 | 暖房 | 6名古屋店舗暖房 | 0 | 2 | 2015 | 冷房 | ビル用マルチ | 有り | 22015冷房ビル用マルチ有り | -1.574 | 2.574 | 1.0752 | 1.9117 | 0 | 1.911
[7 empty] | 6 | 仙台 | 店舗 | 暖房 | 6仙台店舗暖房 | 0.098 | 2 | 2015 | 冷房 | 設備用 | 有り | 22015冷房設備用有り | -0.62 | 1.62 | 1.0473 | 1.2032 | 0 | 1.203
[7 empty] | 6 | 福岡 | 店舗 | 暖房 | 6福岡店舗暖房 | 0 | 2 | 2015 | 冷房 | 店舗用 | 無し（一定速） | 22015冷房店舗用無し（一定速） | 0.25 | 0.75 | 0.25 | 0.75 | 0 | 0.75
[7 empty] | 6 | 広島 | 店舗 | 暖房 | 6広島店舗暖房 | 0 | 2 | 2015 | 冷房 | ビル用マルチ | 無し（一定速） | 22015冷房ビル用マルチ無し（一定速） | 0.25 | 0.75 | 0.25 | 0.75 | 0 | 0.75
[7 empty] | 6 | 高松 | 店舗 | 暖房 | 6高松店舗暖房 | 0 | 2 | 2015 | 冷房 | 設備用 | 無し（一定速） | 22015冷房設備用無し（一定速） | 0.25 | 0.75 | 0.25 | 0.75 | 0 | 0.75
[7 empty] | 6 | 富山 | 店舗 | 暖房 | 6富山店舗暖房 | 0.062 | 2 | 2015 | 暖房 | 店舗用 | 有り | 22015暖房店舗用有り | -0.97 | 1.97 | 1.0867 | 1.4558 | 0 | 1.455
[7 empty] | 6 | 前橋 | 店舗 | 暖房 | 6前橋店舗暖房 | 0 | 2 | 2015 | 暖房 | ビル用マルチ | 有り | 22015暖房ビル用マルチ有り | -0.876 | 1.876 | 1.0398 | 1.3971 | 0 | 1.397
[7 empty] | 6 | 盛岡 | 店舗 | 暖房 | 6盛岡店舗暖房 | 0.116 | 2 | 2015 | 暖房 | 設備用 | 有り | 22015暖房設備用有り | -0.598 | 1.598 | 1.0339 | 1.19 | 0 | 1.19
[7 empty] | 6 | 札幌 | 店舗 | 暖房 | 6札幌店舗暖房 | 0.182 | 2 | 2015 | 暖房 | 店舗用 | 無し（一定速） | 22015暖房店舗用無し（一定速） | 0.25 | 0.75 | 0.25 | 0.75 | 0 | 0.75
[7 empty] | 6 | 鹿児島 | 店舗 | 暖房 | 6鹿児島店舗暖房 | 0 | 2 | 2015 | 暖房 | ビル用マルチ | 無し（一定速） | 22015暖房ビル用マルチ無し（一定速） | 0.25 | 0.75 | 0.25 | 0.75 | 0 | 0.75
[7 empty] | 7 | 東京 | 店舗 | 暖房 | 7東京店舗暖房 | 0 | 2 | 2015 | 暖房 | 設備用 | 無し（一定速） | 22015暖房設備用無し（一定速） | 0.25 | 0.75 | 0.25 | 0.75 | 0 | 0.75
[7 empty] | 7 | 大阪 | 店舗 | 暖房 | 7大阪店舗暖房 | 0 | 2 | 2020 | 冷房 | 店舗用 | 有り | 22020冷房店舗用有り | -1.38 | 2.38 | 1.0581 | 1.7705 | 0 | 1.77
[7 empty] | 7 | 名古屋 | 店舗 | 暖房 | 7名古屋店舗暖房 | 0 | 2 | 2020 | 冷房 | ビル用マルチ | 有り | 22020冷房ビル用マルチ有り | -1.68 | 2.68 | 1.0788 | 2.0053 | 0 | 2.005
[7 empty] | 7 | 仙台 | 店舗 | 暖房 | 7仙台店舗暖房 | 0 | 2 | 2020 | 冷房 | 設備用 | 有り | 22020冷房設備用有り | -0.62 | 1.62 | 1.0473 | 1.2032 | 0 | 1.203
[7 empty] | 7 | 福岡 | 店舗 | 暖房 | 7福岡店舗暖房 | 0 | 2 | 2020 | 冷房 | 店舗用 | 無し（一定速） | 22020冷房店舗用無し（一定速） | 0.25 | 0.75 | 0.25 | 0.75 | 0 | 0.75
[7 empty] | 7 | 広島 | 店舗 | 暖房 | 7広島店舗暖房 | 0 | 2 | 2020 | 冷房 | ビル用マルチ | 無し（一定速） | 22020冷房ビル用マルチ無し（一定速） | 0.25 | 0.75 | 0.25 | 0.75 | 0 | 0.75
[7 empty] | 7 | 高松 | 店舗 | 暖房 | 7高松店舗暖房 | 0 | 2 | 2020 | 冷房 | 設備用 | 無し（一定速） | 22020冷房設備用無し（一定速） | 0.25 | 0.75 | 0.25 | 0.75 | 0 | 0.75
[7 empty] | 7 | 富山 | 店舗 | 暖房 | 7富山店舗暖房 | 0 | 2 | 2020 | 暖房 | 店舗用 | 有り | 22020暖房店舗用有り | -0.96 | 1.96 | 1.0862 | 1.4484 | 0 | 1.448
[7 empty] | 7 | 前橋 | 店舗 | 暖房 | 7前橋店舗暖房 | 0 | 2 | 2020 | 暖房 | ビル用マルチ | 有り | 22020暖房ビル用マルチ有り | -1.1 | 2.1 | 1.0416 | 1.4596 | 0 | 1.459
[7 empty] | 7 | 盛岡 | 店舗 | 暖房 | 7盛岡店舗暖房 | 0 | 2 | 2020 | 暖房 | 設備用 | 有り | 22020暖房設備用有り | -0.46 | 1.46 | 0.94 | 1.11 | 0 | 1.11
[7 empty] | 7 | 札幌 | 店舗 | 暖房 | 7札幌店舗暖房 | 0 | 2 | 2020 | 暖房 | 店舗用 | 無し（一定速） | 22020暖房店舗用無し（一定速） | 0.25 | 0.75 | 0.25 | 0.75 | 0 | 0.75
[7 empty] | 7 | 鹿児島 | 店舗 | 暖房 | 7鹿児島店舗暖房 | 0 | 2 | 2020 | 暖房 | ビル用マルチ | 無し（一定速） | 22020暖房ビル用マルチ無し（一定速） | 0.25 | 0.75 | 0.25 | 0.75 | 0 | 0.75
[7 empty] | 8 | 東京 | 店舗 | 暖房 | 8東京店舗暖房 | 0 | 2 | 2020 | 暖房 | 設備用 | 無し（一定速） | 22020暖房設備用無し（一定速） | 0.25 | 0.75 | 0.25 | 0.75 | 0 | 0.75
[7 empty] | 8 | 大阪 | 店舗 | 暖房 | 8大阪店舗暖房 | 0 | 2 | 2024 | 冷房 | 店舗用 | 有り | 22024冷房店舗用有り | -1.58 | 2.58 | 1.063 | 1.9193 | 0 | 1.919
[7 empty] | 8 | 名古屋 | 店舗 | 暖房 | 8名古屋店舗暖房 | 0 | 2 | 2024 | 冷房 | ビル用マルチ | 有り | 22024冷房ビル用マルチ有り | -1.6 | 2.6 | 1.0759 | 1.931 | 0 | 1.931
[7 empty] | 8 | 仙台 | 店舗 | 暖房 | 8仙台店舗暖房 | 0 | 2 | 2024 | 冷房 | 設備用 | 有り | 22024冷房設備用有り | -0.6 | 1.6 | 1.0467 | 1.1883 | 0 | 1.188
[7 empty] | 8 | 福岡 | 店舗 | 暖房 | 8福岡店舗暖房 | 0 | 2 | 2024 | 冷房 | 店舗用 | 無し（一定速） | 22024冷房店舗用無し（一定速） | 0.25 | 0.75 | 0.25 | 0.75 | 0 | 0.75
[7 empty] | 8 | 広島 | 店舗 | 暖房 | 8広島店舗暖房 | 0 | 2 | 2024 | 冷房 | ビル用マルチ | 無し（一定速） | 22024冷房ビル用マルチ無し（一定速） | 0.25 | 0.75 | 0.25 | 0.75 | 0 | 0.75
[7 empty] | 8 | 高松 | 店舗 | 暖房 | 8高松店舗暖房 | 0 | 2 | 2024 | 冷房 | 設備用 | 無し（一定速） | 22024冷房設備用無し（一定速） | 0.25 | 0.75 | 0.25 | 0.75 | 0 | 0.75
[7 empty] | 8 | 富山 | 店舗 | 暖房 | 8富山店舗暖房 | 0 | 2 | 2024 | 暖房 | 店舗用 | 有り | 22024暖房店舗用有り | -1.04 | 2.04 | 1.0898 | 1.5076 | 0 | 1.507
[7 empty] | 8 | 前橋 | 店舗 | 暖房 | 8前橋店舗暖房 | 0 | 2 | 2024 | 暖房 | ビル用マルチ | 有り | 22024暖房ビル用マルチ有り | -1.14 | 2.14 | 1.0454 | 1.5937 | 0 | 1.593
[7 empty] | 8 | 盛岡 | 店舗 | 暖房 | 8盛岡店舗暖房 | 0 | 2 | 2024 | 暖房 | 設備用 | 有り | 22024暖房設備用有り | -0.58 | 1.58 | 1.0335 | 1.1766 | 0 | 1.176
[7 empty] | 8 | 札幌 | 店舗 | 暖房 | 8札幌店舗暖房 | 0 | 2 | 2024 | 暖房 | 店舗用 | 無し（一定速） | 22024暖房店舗用無し（一定速） | 0.25 | 0.75 | 0.25 | 0.75 | 0 | 0.75
[7 empty] | 8 | 鹿児島 | 店舗 | 暖房 | 8鹿児島店舗暖房 | 0 | 2 | 2024 | 暖房 | ビル用マルチ | 無し（一定速） | 22024暖房ビル用マルチ無し（一定速） | 0.25 | 0.75 | 0.25 | 0.75 | 0 | 0.75
[7 empty] | 9 | 東京 | 店舗 | 暖房 | 9東京店舗暖房 | 0 | 2 | 2024 | 暖房 | 設備用 | 無し（一定速） | 22024暖房設備用無し（一定速） | 0.25 | 0.75 | 0.25 | 0.75 | 0 | 0.75
[7 empty] | 9 | 大阪 | 店舗 | 暖房 | 9大阪店舗暖房 | 0 | 3 | 1995 | 冷房 | 店舗用 | 有り | 31995冷房店舗用有り | 0.32 | 0.68 | 1.0166 | 0.5059 | 0 | 0.505
[7 empty] | 9 | 名古屋 | 店舗 | 暖房 | 9名古屋店舗暖房 | 0 | 3 | 1995 | 冷房 | ビル用マルチ | 有り | 31995冷房ビル用マルチ有り | -0.218 | 1.218 | 1.0356 | 0.9046 | 0 | 0.904
[7 empty] | 9 | 仙台 | 店舗 | 暖房 | 9仙台店舗暖房 | 0 | 3 | 1995 | 冷房 | 設備用 | 有り | 31995冷房設備用有り | 0.25 | 0.75 | 1.0219 | 0.557 | 0 | 0.557
[7 empty] | 9 | 福岡 | 店舗 | 暖房 | 9福岡店舗暖房 | 0 | 3 | 1995 | 冷房 | 店舗用 | 無し（一定速） | 31995冷房店舗用無し（一定速） | 0.26 | 0.74 | 0.26 | 0.74 | 0 | 0.74
[7 empty] | 9 | 広島 | 店舗 | 暖房 | 9広島店舗暖房 | 0 | 3 | 1995 | 冷房 | ビル用マルチ | 無し（一定速） | 31995冷房ビル用マルチ無し（一定速） | 0.26 | 0.74 | 0.26 | 0.74 | 0 | 0.74
[7 empty] | 9 | 高松 | 店舗 | 暖房 | 9高松店舗暖房 | 0 | 3 | 1995 | 冷房 | 設備用 | 無し（一定速） | 31995冷房設備用無し（一定速） | 0.26 | 0.74 | 0.26 | 0.74 | 0 | 0.74
[7 empty] | 9 | 富山 | 店舗 | 暖房 | 9富山店舗暖房 | 0 | 3 | 1995 | 暖房 | 店舗用 | 有り | 31995暖房店舗用有り | 0.374 | 0.626 | 1.0275 | 0.4626 | 0 | 0.462
[7 empty] | 9 | 前橋 | 店舗 | 暖房 | 9前橋店舗暖房 | 0 | 3 | 1995 | 暖房 | ビル用マルチ | 有り | 31995暖房ビル用マルチ有り | -0.112 | 1.112 | 1.0236 | 0.8281 | 0 | 0.828
[7 empty] | 9 | 盛岡 | 店舗 | 暖房 | 9盛岡店舗暖房 | 0.13 | 3 | 1995 | 暖房 | 設備用 | 有り | 31995暖房設備用有り | 0.25 | 0.75 | 1.0159 | 0.5585 | 0 | 0.558
[7 empty] | 9 | 札幌 | 店舗 | 暖房 | 9札幌店舗暖房 | 0.067 | 3 | 1995 | 暖房 | 店舗用 | 無し（一定速） | 31995暖房店舗用無し（一定速） | 0.26 | 0.74 | 0.26 | 0.74 | 0 | 0.74
[7 empty] | 9 | 鹿児島 | 店舗 | 暖房 | 9鹿児島店舗暖房 | 0 | 3 | 1995 | 暖房 | ビル用マルチ | 無し（一定速） | 31995暖房ビル用マルチ無し（一定速） | 0.26 | 0.74 | 0.26 | 0.74 | 0 | 0.74
[7 empty] | 10 | 東京 | 店舗 | 暖房 | 10東京店舗暖房 | 0.062 | 3 | 1995 | 暖房 | 設備用 | 無し（一定速） | 31995暖房設備用無し（一定速） | 0.26 | 0.74 | 0.26 | 0.74 | 0 | 0.74
[7 empty] | 10 | 大阪 | 店舗 | 暖房 | 10大阪店舗暖房 | 0 | 3 | 2005 | 冷房 | 店舗用 | 有り | 32005冷房店舗用有り | -0.866 | 1.866 | 1.0455 | 1.3881 | 0 | 1.388
[7 empty] | 10 | 名古屋 | 店舗 | 暖房 | 10名古屋店舗暖房 | 0.081 | 3 | 2005 | 冷房 | ビル用マルチ | 有り | 32005冷房ビル用マルチ有り | -0.682 | 1.682 | 1.0491 | 1.2492 | 0 | 1.249
[7 empty] | 10 | 仙台 | 店舗 | 暖房 | 10仙台店舗暖房 | 0.139 | 3 | 2005 | 冷房 | 設備用 | 有り | 32005冷房設備用有り | -0.114 | 1.114 | 1.0325 | 0.8274 | 0 | 0.827
[7 empty] | 10 | 福岡 | 店舗 | 暖房 | 10福岡店舗暖房 | 0.077 | 3 | 2005 | 冷房 | 店舗用 | 無し（一定速） | 32005冷房店舗用無し（一定速） | 0.25 | 0.75 | 0.25 | 0.75 | 0 | 0.75
[7 empty] | 10 | 広島 | 店舗 | 暖房 | 10広島店舗暖房 | 0.103 | 3 | 2005 | 冷房 | ビル用マルチ | 無し（一定速） | 32005冷房ビル用マルチ無し（一定速） | 0.25 | 0.75 | 0.25 | 0.75 | 0 | 0.75
[7 empty] | 10 | 高松 | 店舗 | 暖房 | 10高松店舗暖房 | 0.124 | 3 | 2005 | 冷房 | 設備用 | 無し（一定速） | 32005冷房設備用無し（一定速） | 0.25 | 0.75 | 0.25 | 0.75 | 0 | 0.75
[7 empty] | 10 | 富山 | 店舗 | 暖房 | 10富山店舗暖房 | 0.133 | 3 | 2005 | 暖房 | 店舗用 | 有り | 32005暖房店舗用有り | -0.65 | 1.65 | 1.0726 | 1.2194 | 0 | 1.219
[7 empty] | 10 | 前橋 | 店舗 | 暖房 | 10前橋店舗暖房 | 0.148 | 3 | 2005 | 暖房 | ビル用マルチ | 有り | 32005暖房ビル用マルチ有り | -0.56 | 1.56 | 1.0331 | 1.1617 | 0 | 1.161
[7 empty] | 10 | 盛岡 | 店舗 | 暖房 | 10盛岡店舗暖房 | 0.237 | 3 | 2005 | 暖房 | 設備用 | 有り | 32005暖房設備用有り | -0.126 | 1.126 | 1.0239 | 0.8385 | 0 | 0.838
[7 empty] | 10 | 札幌 | 店舗 | 暖房 | 10札幌店舗暖房 | 0.257 | 3 | 2005 | 暖房 | 店舗用 | 無し（一定速） | 32005暖房店舗用無し（一定速） | 0.25 | 0.75 | 0.25 | 0.75 | 0 | 0.75
[7 empty] | 10 | 鹿児島 | 店舗 | 暖房 | 10鹿児島店舗暖房 | 0 | 3 | 2005 | 暖房 | ビル用マルチ | 無し（一定速） | 32005暖房ビル用マルチ無し（一定速） | 0.25 | 0.75 | 0.25 | 0.75 | 0 | 0.75
[7 empty] | 11 | 東京 | 店舗 | 暖房 | 11東京店舗暖房 | 0.171 | 3 | 2005 | 暖房 | 設備用 | 無し（一定速） | 32005暖房設備用無し（一定速） | 0.25 | 0.75 | 0.25 | 0.75 | 0 | 0.75
[7 empty] | 11 | 大阪 | 店舗 | 暖房 | 11大阪店舗暖房 | 0.203 | 3 | 2010 | 冷房 | 店舗用 | 有り | 32010冷房店舗用有り | -1.1 | 2.1 | 1.0512 | 1.5622 | 0 | 1.562
[7 empty] | 11 | 名古屋 | 店舗 | 暖房 | 11名古屋店舗暖房 | 0.183 | 3 | 2010 | 冷房 | ビル用マルチ | 有り | 32010冷房ビル用マルチ有り | -0.88 | 1.88 | 1.0549 | 1.3963 | 0 | 1.396
[7 empty] | 11 | 仙台 | 店舗 | 暖房 | 11仙台店舗暖房 | 0.272 | 3 | 2010 | 冷房 | 設備用 | 有り | 32010冷房設備用有り | -0.26 | 1.26 | 1.1929 | 0.8968 | 0 | 0.896
[7 empty] | 11 | 福岡 | 店舗 | 暖房 | 11福岡店舗暖房 | 0.225 | 3 | 2010 | 冷房 | 店舗用 | 無し（一定速） | 32010冷房店舗用無し（一定速） | 0.25 | 0.75 | 0.25 | 0.75 | 0 | 0.75
[7 empty] | 11 | 広島 | 店舗 | 暖房 | 11広島店舗暖房 | 0.215 | 3 | 2010 | 冷房 | ビル用マルチ | 無し（一定速） | 32010冷房ビル用マルチ無し（一定速） | 0.25 | 0.75 | 0.25 | 0.75 | 0 | 0.75
[7 empty] | 11 | 高松 | 店舗 | 暖房 | 11高松店舗暖房 | 0.207 | 3 | 2010 | 冷房 | 設備用 | 無し（一定速） | 32010冷房設備用無し（一定速） | 0.25 | 0.75 | 0.25 | 0.75 | 0 | 0.75
[7 empty] | 11 | 富山 | 店舗 | 暖房 | 11富山店舗暖房 | 0.291 | 3 | 2010 | 暖房 | 店舗用 | 有り | 32010暖房店舗用有り | -0.72 | 1.72 | 1.0757 | 1.2711 | 0 | 1.271
[7 empty] | 11 | 前橋 | 店舗 | 暖房 | 11前橋店舗暖房 | 0.245 | 3 | 2010 | 暖房 | ビル用マルチ | 有り | 32010暖房ビル用マルチ有り | -0.7 | 1.7 | 1.036 | 1.266 | 0 | 1.266
[7 empty] | 11 | 盛岡 | 店舗 | 暖房 | 11盛岡店舗暖房 | 0.513 | 3 | 2010 | 暖房 | 設備用 | 有り | 32010暖房設備用有り | -0.26 | 1.26 | 0.8278 | 0.9881 | 0 | 0.988
[7 empty] | 11 | 札幌 | 店舗 | 暖房 | 11札幌店舗暖房 | 0.579 | 3 | 2010 | 暖房 | 店舗用 | 無し（一定速） | 32010暖房店舗用無し（一定速） | 0.25 | 0.75 | 0.25 | 0.75 | 0 | 0.75
[7 empty] | 11 | 鹿児島 | 店舗 | 暖房 | 11鹿児島店舗暖房 | 0.141 | 3 | 2010 | 暖房 | ビル用マルチ | 無し（一定速） | 32010暖房ビル用マルチ無し（一定速） | 0.25 | 0.75 | 0.25 | 0.75 | 0 | 0.75
[7 empty] | 12 | 東京 | 店舗 | 暖房 | 12東京店舗暖房 | 0.312 | 3 | 2010 | 暖房 | 設備用 | 無し（一定速） | 32010暖房設備用無し（一定速） | 0.25 | 0.75 | 0.25 | 0.75 | 0 | 0.75
[7 empty] | 12 | 大阪 | 店舗 | 暖房 | 12大阪店舗暖房 | 0.328 | 3 | 2011 | 冷房 | 店舗用 | 有り | 32011冷房店舗用有り | -1.12 | 2.12 | 1.0517 | 1.5771 | 0 | 1.577
[7 empty] | 12 | 名古屋 | 店舗 | 暖房 | 12名古屋店舗暖房 | 0.398 | 3 | 2011 | 冷房 | ビル用マルチ | 有り | 32011冷房ビル用マルチ有り | -1 | 2 | 1.0584 | 1.4854 | 0 | 1.485
[7 empty] | 12 | 仙台 | 店舗 | 暖房 | 12仙台店舗暖房 | 0.593 | 3 | 2011 | 冷房 | 設備用 | 有り | 32011冷房設備用有り | -0.22 | 1.22 | 1.0356 | 0.9061 | 0 | 0.906
[7 empty] | 12 | 福岡 | 店舗 | 暖房 | 12福岡店舗暖房 | 0.322 | 3 | 2011 | 冷房 | 店舗用 | 無し（一定速） | 32011冷房店舗用無し（一定速） | 0.25 | 0.75 | 0.25 | 0.75 | 0 | 0.75
[7 empty] | 12 | 広島 | 店舗 | 暖房 | 12広島店舗暖房 | 0.344 | 3 | 2011 | 冷房 | ビル用マルチ | 無し（一定速） | 32011冷房ビル用マルチ無し（一定速） | 0.25 | 0.75 | 0.25 | 0.75 | 0 | 0.75
[7 empty] | 12 | 高松 | 店舗 | 暖房 | 12高松店舗暖房 | 0.336 | 3 | 2011 | 冷房 | 設備用 | 無し（一定速） | 32011冷房設備用無し（一定速） | 0.25 | 0.75 | 0.25 | 0.75 | 0 | 0.75
[7 empty] | 12 | 富山 | 店舗 | 暖房 | 12富山店舗暖房 | 0.512 | 3 | 2011 | 暖房 | 店舗用 | 有り | 32011暖房店舗用有り | -0.76 | 1.76 | 1.0774 | 1.3006 | 0 | 1.3
[7 empty] | 12 | 前橋 | 店舗 | 暖房 | 12前橋店舗暖房 | 0.45 | 3 | 2011 | 暖房 | ビル用マルチ | 有り | 32011暖房ビル用マルチ有り | -0.78 | 1.78 | 1.0377 | 1.3256 | 0 | 1.325
[7 empty] | 12 | 盛岡 | 店舗 | 暖房 | 12盛岡店舗暖房 | 0.786 | 3 | 2011 | 暖房 | 設備用 | 有り | 32011暖房設備用有り | -0.26 | 1.26 | 1.0267 | 0.9383 | 0 | 0.938
[7 empty] | 12 | 札幌 | 店舗 | 暖房 | 12札幌店舗暖房 | 0.928 | 3 | 2011 | 暖房 | 店舗用 | 無し（一定速） | 32011暖房店舗用無し（一定速） | 0.25 | 0.75 | 0.25 | 0.75 | 0 | 0.75
[7 empty] | 12 | 鹿児島 | 店舗 | 暖房 | 12鹿児島店舗暖房 | 0.276 | 3 | 2011 | 暖房 | ビル用マルチ | 無し（一定速） | 32011暖房ビル用マルチ無し（一定速） | 0.25 | 0.75 | 0.25 | 0.75 | 0 | 0.75
[7 empty] | 1 | 東京 | 事務所 | 冷房 | 1東京事務所冷房 | 0 | 3 | 2011 | 暖房 | 設備用 | 無し（一定速） | 32011暖房設備用無し（一定速） | 0.25 | 0.75 | 0.25 | 0.75 | 0 | 0.75
[7 empty] | 1 | 大阪 | 事務所 | 冷房 | 1大阪事務所冷房 | 0 | 3 | 2012 | 冷房 | 店舗用 | 有り | 32012冷房店舗用有り | -1.36 | 2.36 | 1.0576 | 1.7556 | 0 | 1.755
[7 empty] | 1 | 名古屋 | 事務所 | 冷房 | 1名古屋事務所冷房 | 0 | 3 | 2012 | 冷房 | ビル用マルチ | 有り | 32012冷房ビル用マルチ有り | -1.14 | 2.14 | 1.0625 | 1.5894 | 0 | 1.589
[7 empty] | 1 | 仙台 | 事務所 | 冷房 | 1仙台事務所冷房 | 0 | 3 | 2012 | 冷房 | 設備用 | 有り | 32012冷房設備用有り | -0.26 | 1.26 | 1.0368 | 0.9358 | 0 | 0.935
[7 empty] | 1 | 福岡 | 事務所 | 冷房 | 1福岡事務所冷房 | 0 | 3 | 2012 | 冷房 | 店舗用 | 無し（一定速） | 32012冷房店舗用無し（一定速） | 0.25 | 0.75 | 0.25 | 0.75 | 0 | 0.75
[7 empty] | 1 | 広島 | 事務所 | 冷房 | 1広島事務所冷房 | 0 | 3 | 2012 | 冷房 | ビル用マルチ | 無し（一定速） | 32012冷房ビル用マルチ無し（一定速） | 0.25 | 0.75 | 0.25 | 0.75 | 0 | 0.75
[7 empty] | 1 | 高松 | 事務所 | 冷房 | 1高松事務所冷房 | 0 | 3 | 2012 | 冷房 | 設備用 | 無し（一定速） | 32012冷房設備用無し（一定速） | 0.25 | 0.75 | 0.25 | 0.75 | 0 | 0.75
[7 empty] | 1 | 富山 | 事務所 | 冷房 | 1富山事務所冷房 | 0 | 3 | 2012 | 暖房 | 店舗用 | 有り | 32012暖房店舗用有り | -0.82 | 1.82 | 1.0801 | 1.345 | 0 | 1.345
[7 empty] | 1 | 前橋 | 事務所 | 冷房 | 1前橋事務所冷房 | 0 | 3 | 2012 | 暖房 | ビル用マルチ | 有り | 32012暖房ビル用マルチ有り | -0.98 | 1.98 | 1.042 | 1.4745 | 0 | 1.474
[7 empty] | 1 | 盛岡 | 事務所 | 冷房 | 1盛岡事務所冷房 | 0 | 3 | 2012 | 暖房 | 設備用 | 有り | 32012暖房設備用有り | -0.26 | 1.26 | 1.0267 | 0.9383 | 0 | 0.938
[7 empty] | 1 | 札幌 | 事務所 | 冷房 | 1札幌事務所冷房 | 0 | 3 | 2012 | 暖房 | 店舗用 | 無し（一定速） | 32012暖房店舗用無し（一定速） | 0.25 | 0.75 | 0.25 | 0.75 | 0 | 0.75
[7 empty] | 1 | 鹿児島 | 事務所 | 冷房 | 1鹿児島事務所冷房 | 0.058 | 3 | 2012 | 暖房 | ビル用マルチ | 無し（一定速） | 32012暖房ビル用マルチ無し（一定速） | 0.25 | 0.75 | 0.25 | 0.75 | 0 | 0.75
[7 empty] | 2 | 東京 | 事務所 | 冷房 | 2東京事務所冷房 | 0 | 3 | 2012 | 暖房 | 設備用 | 無し（一定速） | 32012暖房設備用無し（一定速） | 0.25 | 0.75 | 0.25 | 0.75 | 0 | 0.75
[7 empty] | 2 | 大阪 | 事務所 | 冷房 | 2大阪事務所冷房 | 0 | 3 | 2013 | 冷房 | 店舗用 | 有り | 32013冷房店舗用有り | -1.5 | 2.5 | 1.061 | 1.8598 | 0 | 1.859
[7 empty] | 2 | 名古屋 | 事務所 | 冷房 | 2名古屋事務所冷房 | 0 | 3 | 2013 | 冷房 | ビル用マルチ | 有り | 32013冷房ビル用マルチ有り | -1.14 | 2.14 | 1.0625 | 1.5894 | 0 | 1.589
[7 empty] | 2 | 仙台 | 事務所 | 冷房 | 2仙台事務所冷房 | 0 | 3 | 2013 | 冷房 | 設備用 | 有り | 32013冷房設備用有り | -0.26 | 1.26 | 1.0368 | 0.9358 | 0 | 0.935
[7 empty] | 2 | 福岡 | 事務所 | 冷房 | 2福岡事務所冷房 | 0 | 3 | 2013 | 冷房 | 店舗用 | 無し（一定速） | 32013冷房店舗用無し（一定速） | 0.25 | 0.75 | 0.25 | 0.75 | 0 | 0.75
[7 empty] | 2 | 広島 | 事務所 | 冷房 | 2広島事務所冷房 | 0 | 3 | 2013 | 冷房 | ビル用マルチ | 無し（一定速） | 32013冷房ビル用マルチ無し（一定速） | 0.25 | 0.75 | 0.25 | 0.75 | 0 | 0.75
[7 empty] | 2 | 高松 | 事務所 | 冷房 | 2高松事務所冷房 | 0 | 3 | 2013 | 冷房 | 設備用 | 無し（一定速） | 32013冷房設備用無し（一定速） | 0.25 | 0.75 | 0.25 | 0.75 | 0 | 0.75
[7 empty] | 2 | 富山 | 事務所 | 冷房 | 2富山事務所冷房 | 0 | 3 | 2013 | 暖房 | 店舗用 | 有り | 32013暖房店舗用有り | -0.94 | 1.94 | 1.0854 | 1.4337 | 0 | 1.433
[7 empty] | 2 | 前橋 | 事務所 | 冷房 | 2前橋事務所冷房 | 0 | 3 | 2013 | 暖房 | ビル用マルチ | 有り | 32013暖房ビル用マルチ有り | -0.98 | 1.98 | 1.042 | 1.4745 | 0 | 1.474
[7 empty] | 2 | 盛岡 | 事務所 | 冷房 | 2盛岡事務所冷房 | 0 | 3 | 2013 | 暖房 | 設備用 | 有り | 32013暖房設備用有り | -0.32 | 1.32 | 1.028 | 0.983 | 0 | 0.983
[7 empty] | 2 | 札幌 | 事務所 | 冷房 | 2札幌事務所冷房 | 0 | 3 | 2013 | 暖房 | 店舗用 | 無し（一定速） | 32013暖房店舗用無し（一定速） | 0.25 | 0.75 | 0.25 | 0.75 | 0 | 0.75
[7 empty] | 2 | 鹿児島 | 事務所 | 冷房 | 2鹿児島事務所冷房 | 0 | 3 | 2013 | 暖房 | ビル用マルチ | 無し（一定速） | 32013暖房ビル用マルチ無し（一定速） | 0.25 | 0.75 | 0.25 | 0.75 | 0 | 0.75
[7 empty] | 3 | 東京 | 事務所 | 冷房 | 3東京事務所冷房 | 0.188 | 3 | 2013 | 暖房 | 設備用 | 無し（一定速） | 32013暖房設備用無し（一定速） | 0.25 | 0.75 | 0.25 | 0.75 | 0 | 0.75
[7 empty] | 3 | 大阪 | 事務所 | 冷房 | 3大阪事務所冷房 | 0.066 | 3 | 2014 | 冷房 | 店舗用 | 有り | 32014冷房店舗用有り | -1.46 | 2.46 | 1.06 | 1.83 | 0 | 1.83
[7 empty] | 3 | 名古屋 | 事務所 | 冷房 | 3名古屋事務所冷房 | 0.075 | 3 | 2014 | 冷房 | ビル用マルチ | 有り | 32014冷房ビル用マルチ有り | -1.52 | 2.52 | 1.0736 | 1.8716 | 0 | 1.871
[7 empty] | 3 | 仙台 | 事務所 | 冷房 | 3仙台事務所冷房 | 0.098 | 3 | 2014 | 冷房 | 設備用 | 有り | 32014冷房設備用有り | -0.32 | 1.32 | 1.0385 | 0.9804 | 0 | 0.98
[7 empty] | 3 | 福岡 | 事務所 | 冷房 | 3福岡事務所冷房 | 0.066 | 3 | 2014 | 冷房 | 店舗用 | 無し（一定速） | 32014冷房店舗用無し（一定速） | 0.25 | 0.75 | 0.25 | 0.75 | 0 | 0.75
[7 empty] | 3 | 広島 | 事務所 | 冷房 | 3広島事務所冷房 | 0.058 | 3 | 2014 | 冷房 | ビル用マルチ | 無し（一定速） | 32014冷房ビル用マルチ無し（一定速） | 0.25 | 0.75 | 0.25 | 0.75 | 0 | 0.75
[7 empty] | 3 | 高松 | 事務所 | 冷房 | 3高松事務所冷房 | 0.058 | 3 | 2014 | 冷房 | 設備用 | 無し（一定速） | 32014冷房設備用無し（一定速） | 0.25 | 0.75 | 0.25 | 0.75 | 0 | 0.75
[7 empty] | 3 | 富山 | 事務所 | 冷房 | 3富山事務所冷房 | 0.088 | 3 | 2014 | 暖房 | 店舗用 | 有り | 32014暖房店舗用有り | -0.94 | 1.94 | 1.0854 | 1.4337 | 0 | 1.433
[7 empty] | 3 | 前橋 | 事務所 | 冷房 | 3前橋事務所冷房 | 0.058 | 3 | 2014 | 暖房 | ビル用マルチ | 有り | 32014暖房ビル用マルチ有り | -0.96 | 1.96 | 1.0416 | 1.4596 | 0 | 1.459
[7 empty] | 3 | 盛岡 | 事務所 | 冷房 | 3盛岡事務所冷房 | 0 | 3 | 2014 | 暖房 | 設備用 | 有り | 32014暖房設備用有り | -0.36 | 1.36 | 1.0288 | 1.0128 | 0 | 1.012
[7 empty] | 3 | 札幌 | 事務所 | 冷房 | 3札幌事務所冷房 | 0 | 3 | 2014 | 暖房 | 店舗用 | 無し（一定速） | 32014暖房店舗用無し（一定速） | 0.25 | 0.75 | 0.25 | 0.75 | 0 | 0.75
[7 empty] | 3 | 鹿児島 | 事務所 | 冷房 | 3鹿児島事務所冷房 | 0.151 | 3 | 2014 | 暖房 | ビル用マルチ | 無し（一定速） | 32014暖房ビル用マルチ無し（一定速） | 0.25 | 0.75 | 0.25 | 0.75 | 0 | 0.75
[7 empty] | 4 | 東京 | 事務所 | 冷房 | 4東京事務所冷房 | 0.16 | 3 | 2014 | 暖房 | 設備用 | 無し（一定速） | 32014暖房設備用無し（一定速） | 0.25 | 0.75 | 0.25 | 0.75 | 0 | 0.75
[7 empty] | 4 | 大阪 | 事務所 | 冷房 | 4大阪事務所冷房 | 0.178 | 3 | 2015 | 冷房 | 店舗用 | 有り | 32015冷房店舗用有り | -1.38 | 2.38 | 1.0581 | 1.7705 | 0 | 1.77
[7 empty] | 4 | 名古屋 | 事務所 | 冷房 | 4名古屋事務所冷房 | 0.192 | 3 | 2015 | 冷房 | ビル用マルチ | 有り | 32015冷房ビル用マルチ有り | -1.574 | 2.574 | 1.0752 | 1.9117 | 0 | 1.911
[7 empty] | 4 | 仙台 | 事務所 | 冷房 | 4仙台事務所冷房 | 0.186 | 3 | 2015 | 冷房 | 設備用 | 有り | 32015冷房設備用有り | -0.62 | 1.62 | 1.0473 | 1.2032 | 0 | 1.203
[7 empty] | 4 | 福岡 | 事務所 | 冷房 | 4福岡事務所冷房 | 0.153 | 3 | 2015 | 冷房 | 店舗用 | 無し（一定速） | 32015冷房店舗用無し（一定速） | 0.25 | 0.75 | 0.25 | 0.75 | 0 | 0.75
[7 empty] | 4 | 広島 | 事務所 | 冷房 | 4広島事務所冷房 | 0.143 | 3 | 2015 | 冷房 | ビル用マルチ | 無し（一定速） | 32015冷房ビル用マルチ無し（一定速） | 0.25 | 0.75 | 0.25 | 0.75 | 0 | 0.75
[7 empty] | 4 | 高松 | 事務所 | 冷房 | 4高松事務所冷房 | 0.193 | 3 | 2015 | 冷房 | 設備用 | 無し（一定速） | 32015冷房設備用無し（一定速） | 0.25 | 0.75 | 0.25 | 0.75 | 0 | 0.75
[7 empty] | 4 | 富山 | 事務所 | 冷房 | 4富山事務所冷房 | 0.14 | 3 | 2015 | 暖房 | 店舗用 | 有り | 32015暖房店舗用有り | -0.97 | 1.97 | 1.0867 | 1.4558 | 0 | 1.455
[7 empty] | 4 | 前橋 | 事務所 | 冷房 | 4前橋事務所冷房 | 0.164 | 3 | 2015 | 暖房 | ビル用マルチ | 有り | 32015暖房ビル用マルチ有り | -0.876 | 1.876 | 1.0398 | 1.3971 | 0 | 1.397
[7 empty] | 4 | 盛岡 | 事務所 | 冷房 | 4盛岡事務所冷房 | 0.184 | 3 | 2015 | 暖房 | 設備用 | 有り | 32015暖房設備用有り | -0.598 | 1.598 | 1.0339 | 1.19 | 0 | 1.19
[7 empty] | 4 | 札幌 | 事務所 | 冷房 | 4札幌事務所冷房 | 0.184 | 3 | 2015 | 暖房 | 店舗用 | 無し（一定速） | 32015暖房店舗用無し（一定速） | 0.25 | 0.75 | 0.25 | 0.75 | 0 | 0.75
[7 empty] | 4 | 鹿児島 | 事務所 | 冷房 | 4鹿児島事務所冷房 | 0.187 | 3 | 2015 | 暖房 | ビル用マルチ | 無し（一定速） | 32015暖房ビル用マルチ無し（一定速） | 0.25 | 0.75 | 0.25 | 0.75 | 0 | 0.75
[7 empty] | 5 | 東京 | 事務所 | 冷房 | 5東京事務所冷房 | 0.257 | 3 | 2015 | 暖房 | 設備用 | 無し（一定速） | 32015暖房設備用無し（一定速） | 0.25 | 0.75 | 0.25 | 0.75 | 0 | 0.75
[7 empty] | 5 | 大阪 | 事務所 | 冷房 | 5大阪事務所冷房 | 0.303 | 3 | 2020 | 冷房 | 店舗用 | 有り | 32020冷房店舗用有り | -1.38 | 2.38 | 1.0581 | 1.7705 | 0 | 1.77
[7 empty] | 5 | 名古屋 | 事務所 | 冷房 | 5名古屋事務所冷房 | 0.275 | 3 | 2020 | 冷房 | ビル用マルチ | 有り | 32020冷房ビル用マルチ有り | -1.68 | 2.68 | 1.0788 | 2.0053 | 0 | 2.005
[7 empty] | 5 | 仙台 | 事務所 | 冷房 | 5仙台事務所冷房 | 0.169 | 3 | 2020 | 冷房 | 設備用 | 有り | 32020冷房設備用有り | -0.62 | 1.62 | 1.0473 | 1.2032 | 0 | 1.203
[7 empty] | 5 | 福岡 | 事務所 | 冷房 | 5福岡事務所冷房 | 0.248 | 3 | 2020 | 冷房 | 店舗用 | 無し（一定速） | 32020冷房店舗用無し（一定速） | 0.25 | 0.75 | 0.25 | 0.75 | 0 | 0.75
[7 empty] | 5 | 広島 | 事務所 | 冷房 | 5広島事務所冷房 | 0.29 | 3 | 2020 | 冷房 | ビル用マルチ | 無し（一定速） | 32020冷房ビル用マルチ無し（一定速） | 0.25 | 0.75 | 0.25 | 0.75 | 0 | 0.75
[7 empty] | 5 | 高松 | 事務所 | 冷房 | 5高松事務所冷房 | 0.275 | 3 | 2020 | 冷房 | 設備用 | 無し（一定速） | 32020冷房設備用無し（一定速） | 0.25 | 0.75 | 0.25 | 0.75 | 0 | 0.75
[7 empty] | 5 | 富山 | 事務所 | 冷房 | 5富山事務所冷房 | 0.261 | 3 | 2020 | 暖房 | 店舗用 | 有り | 32020暖房店舗用有り | -0.96 | 1.96 | 1.0862 | 1.4484 | 0 | 1.448
[7 empty] | 5 | 前橋 | 事務所 | 冷房 | 5前橋事務所冷房 | 0.268 | 3 | 2020 | 暖房 | ビル用マルチ | 有り | 32020暖房ビル用マルチ有り | -1.1 | 2.1 | 1.0416 | 1.4596 | 0 | 1.459
[7 empty] | 5 | 盛岡 | 事務所 | 冷房 | 5盛岡事務所冷房 | 0.205 | 3 | 2020 | 暖房 | 設備用 | 有り | 32020暖房設備用有り | -0.46 | 1.46 | 0.94 | 1.11 | 0 | 1.11
[7 empty] | 5 | 札幌 | 事務所 | 冷房 | 5札幌事務所冷房 | 0.095 | 3 | 2020 | 暖房 | 店舗用 | 無し（一定速） | 32020暖房店舗用無し（一定速） | 0.25 | 0.75 | 0.25 | 0.75 | 0 | 0.75
[7 empty] | 5 | 鹿児島 | 事務所 | 冷房 | 5鹿児島事務所冷房 | 0.304 | 3 | 2020 | 暖房 | ビル用マルチ | 無し（一定速） | 32020暖房ビル用マルチ無し（一定速） | 0.25 | 0.75 | 0.25 | 0.75 | 0 | 0.75
[7 empty] | 6 | 東京 | 事務所 | 冷房 | 6東京事務所冷房 | 0.317 | 3 | 2020 | 暖房 | 設備用 | 無し（一定速） | 32020暖房設備用無し（一定速） | 0.25 | 0.75 | 0.25 | 0.75 | 0 | 0.75
[7 empty] | 6 | 大阪 | 事務所 | 冷房 | 6大阪事務所冷房 | 0.415 | 3 | 2024 | 冷房 | 店舗用 | 有り | 32024冷房店舗用有り | -1.58 | 2.58 | 1.063 | 1.9193 | 0 | 1.919
[7 empty] | 6 | 名古屋 | 事務所 | 冷房 | 6名古屋事務所冷房 | 0.382 | 3 | 2024 | 冷房 | ビル用マルチ | 有り | 32024冷房ビル用マルチ有り | -1.6 | 2.6 | 1.0759 | 1.931 | 0 | 1.931
[7 empty] | 6 | 仙台 | 事務所 | 冷房 | 6仙台事務所冷房 | 0.238 | 3 | 2024 | 冷房 | 設備用 | 有り | 32024冷房設備用有り | -0.6 | 1.6 | 1.0467 | 1.1883 | 0 | 1.188
[7 empty] | 6 | 福岡 | 事務所 | 冷房 | 6福岡事務所冷房 | 0.375 | 3 | 2024 | 冷房 | 店舗用 | 無し（一定速） | 32024冷房店舗用無し（一定速） | 0.25 | 0.75 | 0.25 | 0.75 | 0 | 0.75
[7 empty] | 6 | 広島 | 事務所 | 冷房 | 6広島事務所冷房 | 0.402 | 3 | 2024 | 冷房 | ビル用マルチ | 無し（一定速） | 32024冷房ビル用マルチ無し（一定速） | 0.25 | 0.75 | 0.25 | 0.75 | 0 | 0.75
[7 empty] | 6 | 高松 | 事務所 | 冷房 | 6高松事務所冷房 | 0.385 | 3 | 2024 | 冷房 | 設備用 | 無し（一定速） | 32024冷房設備用無し（一定速） | 0.25 | 0.75 | 0.25 | 0.75 | 0 | 0.75
[7 empty] | 6 | 富山 | 事務所 | 冷房 | 6富山事務所冷房 | 0.294 | 3 | 2024 | 暖房 | 店舗用 | 有り | 32024暖房店舗用有り | -1.04 | 2.04 | 1.0898 | 1.5076 | 0 | 1.507
[7 empty] | 6 | 前橋 | 事務所 | 冷房 | 6前橋事務所冷房 | 0.378 | 3 | 2024 | 暖房 | ビル用マルチ | 有り | 32024暖房ビル用マルチ有り | -1.14 | 2.14 | 1.0454 | 1.5937 | 0 | 1.593
[7 empty] | 6 | 盛岡 | 事務所 | 冷房 | 6盛岡事務所冷房 | 0.279 | 3 | 2024 | 暖房 | 設備用 | 有り | 32024暖房設備用有り | -0.58 | 1.58 | 1.0335 | 1.1766 | 0 | 1.176
[7 empty] | 6 | 札幌 | 事務所 | 冷房 | 6札幌事務所冷房 | 0.249 | 3 | 2024 | 暖房 | 店舗用 | 無し（一定速） | 32024暖房店舗用無し（一定速） | 0.25 | 0.75 | 0.25 | 0.75 | 0 | 0.75
[7 empty] | 6 | 鹿児島 | 事務所 | 冷房 | 6鹿児島事務所冷房 | 0.417 | 3 | 2024 | 暖房 | ビル用マルチ | 無し（一定速） | 32024暖房ビル用マルチ無し（一定速） | 0.25 | 0.75 | 0.25 | 0.75 | 0 | 0.75
[7 empty] | 7 | 東京 | 事務所 | 冷房 | 7東京事務所冷房 | 0.573 | 3 | 2024 | 暖房 | 設備用 | 無し（一定速） | 32024暖房設備用無し（一定速） | 0.25 | 0.75 | 0.25 | 0.75 | 0 | 0.75
[7 empty] | 7 | 大阪 | 事務所 | 冷房 | 7大阪事務所冷房 | 0.656 | 4 | 1995 | 冷房 | 店舗用 | 有り | 41995冷房店舗用有り | 0.32 | 0.68 | 1.0166 | 0.5059 | 0 | 0.505
[7 empty] | 7 | 名古屋 | 事務所 | 冷房 | 7名古屋事務所冷房 | 0.619 | 4 | 1995 | 冷房 | ビル用マルチ | 有り | 41995冷房ビル用マルチ有り | -0.218 | 1.218 | 1.0356 | 0.9046 | 0 | 0.904
[7 empty] | 7 | 仙台 | 事務所 | 冷房 | 7仙台事務所冷房 | 0.411 | 4 | 1995 | 冷房 | 設備用 | 有り | 41995冷房設備用有り | 0.25 | 0.75 | 1.0219 | 0.557 | 0 | 0.557
[7 empty] | 7 | 福岡 | 事務所 | 冷房 | 7福岡事務所冷房 | 0.635 | 4 | 1995 | 冷房 | 店舗用 | 無し（一定速） | 41995冷房店舗用無し（一定速） | 0.26 | 0.74 | 0.26 | 0.74 | 0 | 0.74
[7 empty] | 7 | 広島 | 事務所 | 冷房 | 7広島事務所冷房 | 0.643 | 4 | 1995 | 冷房 | ビル用マルチ | 無し（一定速） | 41995冷房ビル用マルチ無し（一定速） | 0.26 | 0.74 | 0.26 | 0.74 | 0 | 0.74
[7 empty] | 7 | 高松 | 事務所 | 冷房 | 7高松事務所冷房 | 0.666 | 4 | 1995 | 冷房 | 設備用 | 無し（一定速） | 41995冷房設備用無し（一定速） | 0.26 | 0.74 | 0.26 | 0.74 | 0 | 0.74
[7 empty] | 7 | 富山 | 事務所 | 冷房 | 7富山事務所冷房 | 0.518 | 4 | 1995 | 暖房 | 店舗用 | 有り | 41995暖房店舗用有り | 0.374 | 0.626 | 1.0275 | 0.4626 | 0 | 0.462
[7 empty] | 7 | 前橋 | 事務所 | 冷房 | 7前橋事務所冷房 | 0.587 | 4 | 1995 | 暖房 | ビル用マルチ | 有り | 41995暖房ビル用マルチ有り | -0.112 | 1.112 | 1.0236 | 0.8281 | 0 | 0.828
[7 empty] | 7 | 盛岡 | 事務所 | 冷房 | 7盛岡事務所冷房 | 0.386 | 4 | 1995 | 暖房 | 設備用 | 有り | 41995暖房設備用有り | 0.25 | 0.75 | 1.0159 | 0.5585 | 0 | 0.558
[7 empty] | 7 | 札幌 | 事務所 | 冷房 | 7札幌事務所冷房 | 0.289 | 4 | 1995 | 暖房 | 店舗用 | 無し（一定速） | 41995暖房店舗用無し（一定速） | 0.26 | 0.74 | 0.26 | 0.74 | 0 | 0.74
[7 empty] | 7 | 鹿児島 | 事務所 | 冷房 | 7鹿児島事務所冷房 | 0.666 | 4 | 1995 | 暖房 | ビル用マルチ | 無し（一定速） | 41995暖房ビル用マルチ無し（一定速） | 0.26 | 0.74 | 0.26 | 0.74 | 0 | 0.74
[7 empty] | 8 | 東京 | 事務所 | 冷房 | 8東京事務所冷房 | 0.615 | 4 | 1995 | 暖房 | 設備用 | 無し（一定速） | 41995暖房設備用無し（一定速） | 0.26 | 0.74 | 0.26 | 0.74 | 0 | 0.74
[7 empty] | 8 | 大阪 | 事務所 | 冷房 | 8大阪事務所冷房 | 0.722 | 4 | 2005 | 冷房 | 店舗用 | 有り | 42005冷房店舗用有り | -0.866 | 1.866 | 1.0455 | 1.3881 | 0 | 1.388
[7 empty] | 8 | 名古屋 | 事務所 | 冷房 | 8名古屋事務所冷房 | 0.673 | 4 | 2005 | 冷房 | ビル用マルチ | 有り | 42005冷房ビル用マルチ有り | -0.682 | 1.682 | 1.0491 | 1.2492 | 0 | 1.249
[7 empty] | 8 | 仙台 | 事務所 | 冷房 | 8仙台事務所冷房 | 0.435 | 4 | 2005 | 冷房 | 設備用 | 有り | 42005冷房設備用有り | -0.114 | 1.114 | 1.0325 | 0.8274 | 0 | 0.827
[7 empty] | 8 | 福岡 | 事務所 | 冷房 | 8福岡事務所冷房 | 0.686 | 4 | 2005 | 冷房 | 店舗用 | 無し（一定速） | 42005冷房店舗用無し（一定速） | 0.25 | 0.75 | 0.25 | 0.75 | 0 | 0.75
[7 empty] | 8 | 広島 | 事務所 | 冷房 | 8広島事務所冷房 | 0.719 | 4 | 2005 | 冷房 | ビル用マルチ | 無し（一定速） | 42005冷房ビル用マルチ無し（一定速） | 0.25 | 0.75 | 0.25 | 0.75 | 0 | 0.75
[7 empty] | 8 | 高松 | 事務所 | 冷房 | 8高松事務所冷房 | 0.707 | 4 | 2005 | 冷房 | 設備用 | 無し（一定速） | 42005冷房設備用無し（一定速） | 0.25 | 0.75 | 0.25 | 0.75 | 0 | 0.75
[7 empty] | 8 | 富山 | 事務所 | 冷房 | 8富山事務所冷房 | 0.592 | 4 | 2005 | 暖房 | 店舗用 | 有り | 42005暖房店舗用有り | -0.65 | 1.65 | 1.0726 | 1.2194 | 0 | 1.219
[7 empty] | 8 | 前橋 | 事務所 | 冷房 | 8前橋事務所冷房 | 0.626 | 4 | 2005 | 暖房 | ビル用マルチ | 有り | 42005暖房ビル用マルチ有り | -0.56 | 1.56 | 1.0331 | 1.1617 | 0 | 1.161
[7 empty] | 8 | 盛岡 | 事務所 | 冷房 | 8盛岡事務所冷房 | 0.418 | 4 | 2005 | 暖房 | 設備用 | 有り | 42005暖房設備用有り | -0.126 | 1.126 | 1.0239 | 0.8385 | 0 | 0.838
[7 empty] | 8 | 札幌 | 事務所 | 冷房 | 8札幌事務所冷房 | 0.307 | 4 | 2005 | 暖房 | 店舗用 | 無し（一定速） | 42005暖房店舗用無し（一定速） | 0.25 | 0.75 | 0.25 | 0.75 | 0 | 0.75
[7 empty] | 8 | 鹿児島 | 事務所 | 冷房 | 8鹿児島事務所冷房 | 0.704 | 4 | 2005 | 暖房 | ビル用マルチ | 無し（一定速） | 42005暖房ビル用マルチ無し（一定速） | 0.25 | 0.75 | 0.25 | 0.75 | 0 | 0.75
[7 empty] | 9 | 東京 | 事務所 | 冷房 | 9東京事務所冷房 | 0.484 | 4 | 2005 | 暖房 | 設備用 | 無し（一定速） | 42005暖房設備用無し（一定速） | 0.25 | 0.75 | 0.25 | 0.75 | 0 | 0.75
[7 empty] | 9 | 大阪 | 事務所 | 冷房 | 9大阪事務所冷房 | 0.543 | 4 | 2010 | 冷房 | 店舗用 | 有り | 42010冷房店舗用有り | -1.1 | 2.1 | 1.0512 | 1.5622 | 0 | 1.562
[7 empty] | 9 | 名古屋 | 事務所 | 冷房 | 9名古屋事務所冷房 | 0.463 | 4 | 2010 | 冷房 | ビル用マルチ | 有り | 42010冷房ビル用マルチ有り | -0.88 | 1.88 | 1.0549 | 1.3963 | 0 | 1.396
[7 empty] | 9 | 仙台 | 事務所 | 冷房 | 9仙台事務所冷房 | 0.277 | 4 | 2010 | 冷房 | 設備用 | 有り | 42010冷房設備用有り | -0.26 | 1.26 | 1.1929 | 0.8968 | 0 | 0.896
[7 empty] | 9 | 福岡 | 事務所 | 冷房 | 9福岡事務所冷房 | 0.463 | 4 | 2010 | 冷房 | 店舗用 | 無し（一定速） | 42010冷房店舗用無し（一定速） | 0.25 | 0.75 | 0.25 | 0.75 | 0 | 0.75
[7 empty] | 9 | 広島 | 事務所 | 冷房 | 9広島事務所冷房 | 0.485 | 4 | 2010 | 冷房 | ビル用マルチ | 無し（一定速） | 42010冷房ビル用マルチ無し（一定速） | 0.25 | 0.75 | 0.25 | 0.75 | 0 | 0.75
[7 empty] | 9 | 高松 | 事務所 | 冷房 | 9高松事務所冷房 | 0.486 | 4 | 2010 | 冷房 | 設備用 | 無し（一定速） | 42010冷房設備用無し（一定速） | 0.25 | 0.75 | 0.25 | 0.75 | 0 | 0.75
[7 empty] | 9 | 富山 | 事務所 | 冷房 | 9富山事務所冷房 | 0.341 | 4 | 2010 | 暖房 | 店舗用 | 有り | 42010暖房店舗用有り | -0.72 | 1.72 | 1.0757 | 1.2711 | 0 | 1.271
[7 empty] | 9 | 前橋 | 事務所 | 冷房 | 9前橋事務所冷房 | 0.436 | 4 | 2010 | 暖房 | ビル用マルチ | 有り | 42010暖房ビル用マルチ有り | -0.7 | 1.7 | 1.036 | 1.266 | 0 | 1.266
[7 empty] | 9 | 盛岡 | 事務所 | 冷房 | 9盛岡事務所冷房 | 0.264 | 4 | 2010 | 暖房 | 設備用 | 有り | 42010暖房設備用有り | -0.26 | 1.26 | 0.8278 | 0.9881 | 0 | 0.988
[7 empty] | 9 | 札幌 | 事務所 | 冷房 | 9札幌事務所冷房 | 0.173 | 4 | 2010 | 暖房 | 店舗用 | 無し（一定速） | 42010暖房店舗用無し（一定速） | 0.25 | 0.75 | 0.25 | 0.75 | 0 | 0.75
[7 empty] | 9 | 鹿児島 | 事務所 | 冷房 | 9鹿児島事務所冷房 | 0.575 | 4 | 2010 | 暖房 | ビル用マルチ | 無し（一定速） | 42010暖房ビル用マルチ無し（一定速） | 0.25 | 0.75 | 0.25 | 0.75 | 0 | 0.75
[7 empty] | 10 | 東京 | 事務所 | 冷房 | 10東京事務所冷房 | 0.235 | 4 | 2010 | 暖房 | 設備用 | 無し（一定速） | 42010暖房設備用無し（一定速） | 0.25 | 0.75 | 0.25 | 0.75 | 0 | 0.75
[7 empty] | 10 | 大阪 | 事務所 | 冷房 | 10大阪事務所冷房 | 0.223 | 4 | 2011 | 冷房 | 店舗用 | 有り | 42011冷房店舗用有り | -1.12 | 2.12 | 1.0517 | 1.5771 | 0 | 1.577
[7 empty] | 10 | 名古屋 | 事務所 | 冷房 | 10名古屋事務所冷房 | 0.251 | 4 | 2011 | 冷房 | ビル用マルチ | 有り | 42011冷房ビル用マルチ有り | -1 | 2 | 1.0584 | 1.4854 | 0 | 1.485
[7 empty] | 10 | 仙台 | 事務所 | 冷房 | 10仙台事務所冷房 | 0.13 | 4 | 2011 | 冷房 | 設備用 | 有り | 42011冷房設備用有り | -0.22 | 1.22 | 1.0356 | 0.9061 | 0 | 0.906
[7 empty] | 10 | 福岡 | 事務所 | 冷房 | 10福岡事務所冷房 | 0.225 | 4 | 2011 | 冷房 | 店舗用 | 無し（一定速） | 42011冷房店舗用無し（一定速） | 0.25 | 0.75 | 0.25 | 0.75 | 0 | 0.75
[7 empty] | 10 | 広島 | 事務所 | 冷房 | 10広島事務所冷房 | 0.234 | 4 | 2011 | 冷房 | ビル用マルチ | 無し（一定速） | 42011冷房ビル用マルチ無し（一定速） | 0.25 | 0.75 | 0.25 | 0.75 | 0 | 0.75
[7 empty] | 10 | 高松 | 事務所 | 冷房 | 10高松事務所冷房 | 0.185 | 4 | 2011 | 冷房 | 設備用 | 無し（一定速） | 42011冷房設備用無し（一定速） | 0.25 | 0.75 | 0.25 | 0.75 | 0 | 0.75
[7 empty] | 10 | 富山 | 事務所 | 冷房 | 10富山事務所冷房 | 0.185 | 4 | 2011 | 暖房 | 店舗用 | 有り | 42011暖房店舗用有り | -0.76 | 1.76 | 1.0774 | 1.3006 | 0 | 1.3
[7 empty] | 10 | 前橋 | 事務所 | 冷房 | 10前橋事務所冷房 | 0.21 | 4 | 2011 | 暖房 | ビル用マルチ | 有り | 42011暖房ビル用マルチ有り | -0.78 | 1.78 | 1.0377 | 1.3256 | 0 | 1.325
[7 empty] | 10 | 盛岡 | 事務所 | 冷房 | 10盛岡事務所冷房 | 0.105 | 4 | 2011 | 暖房 | 設備用 | 有り | 42011暖房設備用有り | -0.26 | 1.26 | 1.0267 | 0.9383 | 0 | 0.938
[7 empty] | 10 | 札幌 | 事務所 | 冷房 | 10札幌事務所冷房 | 0.08 | 4 | 2011 | 暖房 | 店舗用 | 無し（一定速） | 42011暖房店舗用無し（一定速） | 0.25 | 0.75 | 0.25 | 0.75 | 0 | 0.75
[7 empty] | 10 | 鹿児島 | 事務所 | 冷房 | 10鹿児島事務所冷房 | 0.297 | 4 | 2011 | 暖房 | ビル用マルチ | 無し（一定速） | 42011暖房ビル用マルチ無し（一定速） | 0.25 | 0.75 | 0.25 | 0.75 | 0 | 0.75
[7 empty] | 11 | 東京 | 事務所 | 冷房 | 11東京事務所冷房 | 0.136 | 4 | 2011 | 暖房 | 設備用 | 無し（一定速） | 42011暖房設備用無し（一定速） | 0.25 | 0.75 | 0.25 | 0.75 | 0 | 0.75
[7 empty] | 11 | 大阪 | 事務所 | 冷房 | 11大阪事務所冷房 | 0.148 | 4 | 2012 | 冷房 | 店舗用 | 有り | 42012冷房店舗用有り | -1.36 | 2.36 | 1.0576 | 1.7556 | 0 | 1.755
[7 empty] | 11 | 名古屋 | 事務所 | 冷房 | 11名古屋事務所冷房 | 0.095 | 4 | 2012 | 冷房 | ビル用マルチ | 有り | 42012冷房ビル用マルチ有り | -1.14 | 2.14 | 1.0625 | 1.5894 | 0 | 1.589
[7 empty] | 11 | 仙台 | 事務所 | 冷房 | 11仙台事務所冷房 | 0.058 | 4 | 2012 | 冷房 | 設備用 | 有り | 42012冷房設備用有り | -0.26 | 1.26 | 1.0368 | 0.9358 | 0 | 0.935
[7 empty] | 11 | 福岡 | 事務所 | 冷房 | 11福岡事務所冷房 | 0.126 | 4 | 2012 | 冷房 | 店舗用 | 無し（一定速） | 42012冷房店舗用無し（一定速） | 0.25 | 0.75 | 0.25 | 0.75 | 0 | 0.75
[7 empty] | 11 | 広島 | 事務所 | 冷房 | 11広島事務所冷房 | 0.11 | 4 | 2012 | 冷房 | ビル用マルチ | 無し（一定速） | 42012冷房ビル用マルチ無し（一定速） | 0.25 | 0.75 | 0.25 | 0.75 | 0 | 0.75
[7 empty] | 11 | 高松 | 事務所 | 冷房 | 11高松事務所冷房 | 0.109 | 4 | 2012 | 冷房 | 設備用 | 無し（一定速） | 42012冷房設備用無し（一定速） | 0.25 | 0.75 | 0.25 | 0.75 | 0 | 0.75
[7 empty] | 11 | 富山 | 事務所 | 冷房 | 11富山事務所冷房 | 0.104 | 4 | 2012 | 暖房 | 店舗用 | 有り | 42012暖房店舗用有り | -0.82 | 1.82 | 1.0801 | 1.345 | 0 | 1.345
[7 empty] | 11 | 前橋 | 事務所 | 冷房 | 11前橋事務所冷房 | 0.169 | 4 | 2012 | 暖房 | ビル用マルチ | 有り | 42012暖房ビル用マルチ有り | -0.98 | 1.98 | 1.042 | 1.4745 | 0 | 1.474
[7 empty] | 11 | 盛岡 | 事務所 | 冷房 | 11盛岡事務所冷房 | 0 | 4 | 2012 | 暖房 | 設備用 | 有り | 42012暖房設備用有り | -0.26 | 1.26 | 1.0267 | 0.9383 | 0 | 0.938
[7 empty] | 11 | 札幌 | 事務所 | 冷房 | 11札幌事務所冷房 | 0 | 4 | 2012 | 暖房 | 店舗用 | 無し（一定速） | 42012暖房店舗用無し（一定速） | 0.25 | 0.75 | 0.25 | 0.75 | 0 | 0.75
[7 empty] | 11 | 鹿児島 | 事務所 | 冷房 | 11鹿児島事務所冷房 | 0.18 | 4 | 2012 | 暖房 | ビル用マルチ | 無し（一定速） | 42012暖房ビル用マルチ無し（一定速） | 0.25 | 0.75 | 0.25 | 0.75 | 0 | 0.75
[7 empty] | 12 | 東京 | 事務所 | 冷房 | 12東京事務所冷房 | 0 | 4 | 2012 | 暖房 | 設備用 | 無し（一定速） | 42012暖房設備用無し（一定速） | 0.25 | 0.75 | 0.25 | 0.75 | 0 | 0.75
[7 empty] | 12 | 大阪 | 事務所 | 冷房 | 12大阪事務所冷房 | 0.109 | 4 | 2013 | 冷房 | 店舗用 | 有り | 42013冷房店舗用有り | -1.5 | 2.5 | 1.061 | 1.8598 | 0 | 1.859
[7 empty] | 12 | 名古屋 | 事務所 | 冷房 | 12名古屋事務所冷房 | 0 | 4 | 2013 | 冷房 | ビル用マルチ | 有り | 42013冷房ビル用マルチ有り | -1.14 | 2.14 | 1.0625 | 1.5894 | 0 | 1.589
[7 empty] | 12 | 仙台 | 事務所 | 冷房 | 12仙台事務所冷房 | 0 | 4 | 2013 | 冷房 | 設備用 | 有り | 42013冷房設備用有り | -0.26 | 1.26 | 1.0368 | 0.9358 | 0 | 0.935
[7 empty] | 12 | 福岡 | 事務所 | 冷房 | 12福岡事務所冷房 | 0.132 | 4 | 2013 | 冷房 | 店舗用 | 無し（一定速） | 42013冷房店舗用無し（一定速） | 0.25 | 0.75 | 0.25 | 0.75 | 0 | 0.75
[7 empty] | 12 | 広島 | 事務所 | 冷房 | 12広島事務所冷房 | 0 | 4 | 2013 | 冷房 | ビル用マルチ | 無し（一定速） | 42013冷房ビル用マルチ無し（一定速） | 0.25 | 0.75 | 0.25 | 0.75 | 0 | 0.75
[7 empty] | 12 | 高松 | 事務所 | 冷房 | 12高松事務所冷房 | 0 | 4 | 2013 | 冷房 | 設備用 | 無し（一定速） | 42013冷房設備用無し（一定速） | 0.25 | 0.75 | 0.25 | 0.75 | 0 | 0.75
[7 empty] | 12 | 富山 | 事務所 | 冷房 | 12富山事務所冷房 | 0.073 | 4 | 2013 | 暖房 | 店舗用 | 有り | 42013暖房店舗用有り | -0.94 | 1.94 | 1.0854 | 1.4337 | 0 | 1.433
[7 empty] | 12 | 前橋 | 事務所 | 冷房 | 12前橋事務所冷房 | 0 | 4 | 2013 | 暖房 | ビル用マルチ | 有り | 42013暖房ビル用マルチ有り | -0.98 | 1.98 | 1.042 | 1.4745 | 0 | 1.474
[7 empty] | 12 | 盛岡 | 事務所 | 冷房 | 12盛岡事務所冷房 | 0 | 4 | 2013 | 暖房 | 設備用 | 有り | 42013暖房設備用有り | -0.32 | 1.32 | 1.028 | 0.983 | 0 | 0.983
[7 empty] | 12 | 札幌 | 事務所 | 冷房 | 12札幌事務所冷房 | 0 | 4 | 2013 | 暖房 | 店舗用 | 無し（一定速） | 42013暖房店舗用無し（一定速） | 0.25 | 0.75 | 0.25 | 0.75 | 0 | 0.75
[7 empty] | 12 | 鹿児島 | 事務所 | 冷房 | 12鹿児島事務所冷房 | 0.078 | 4 | 2013 | 暖房 | ビル用マルチ | 無し（一定速） | 42013暖房ビル用マルチ無し（一定速） | 0.25 | 0.75 | 0.25 | 0.75 | 0 | 0.75
[7 empty] | 1 | 東京 | 事務所 | 暖房 | 1東京事務所暖房 | 0.199 | 4 | 2013 | 暖房 | 設備用 | 無し（一定速） | 42013暖房設備用無し（一定速） | 0.25 | 0.75 | 0.25 | 0.75 | 0 | 0.75
[7 empty] | 1 | 大阪 | 事務所 | 暖房 | 1大阪事務所暖房 | 0.221 | 4 | 2014 | 冷房 | 店舗用 | 有り | 42014冷房店舗用有り | -1.46 | 2.46 | 1.06 | 1.83 | 0 | 1.83
[7 empty] | 1 | 名古屋 | 事務所 | 暖房 | 1名古屋事務所暖房 | 0.263 | 4 | 2014 | 冷房 | ビル用マルチ | 有り | 42014冷房ビル用マルチ有り | -1.52 | 2.52 | 1.0736 | 1.8716 | 0 | 1.871
[7 empty] | 1 | 仙台 | 事務所 | 暖房 | 1仙台事務所暖房 | 0.425 | 4 | 2014 | 冷房 | 設備用 | 有り | 42014冷房設備用有り | -0.32 | 1.32 | 1.0385 | 0.9804 | 0 | 0.98
[7 empty] | 1 | 福岡 | 事務所 | 暖房 | 1福岡事務所暖房 | 0.21 | 4 | 2014 | 冷房 | 店舗用 | 無し（一定速） | 42014冷房店舗用無し（一定速） | 0.25 | 0.75 | 0.25 | 0.75 | 0 | 0.75
[7 empty] | 1 | 広島 | 事務所 | 暖房 | 1広島事務所暖房 | 0.237 | 4 | 2014 | 冷房 | ビル用マルチ | 無し（一定速） | 42014冷房ビル用マルチ無し（一定速） | 0.25 | 0.75 | 0.25 | 0.75 | 0 | 0.75
[7 empty] | 1 | 高松 | 事務所 | 暖房 | 1高松事務所暖房 | 0.233 | 4 | 2014 | 冷房 | 設備用 | 無し（一定速） | 42014冷房設備用無し（一定速） | 0.25 | 0.75 | 0.25 | 0.75 | 0 | 0.75
[7 empty] | 1 | 富山 | 事務所 | 暖房 | 1富山事務所暖房 | 0.37 | 4 | 2014 | 暖房 | 店舗用 | 有り | 42014暖房店舗用有り | -0.94 | 1.94 | 1.0854 | 1.4337 | 0 | 1.433
[7 empty] | 1 | 前橋 | 事務所 | 暖房 | 1前橋事務所暖房 | 0.278 | 4 | 2014 | 暖房 | ビル用マルチ | 有り | 42014暖房ビル用マルチ有り | -0.96 | 1.96 | 1.0416 | 1.4596 | 0 | 1.459
[7 empty] | 1 | 盛岡 | 事務所 | 暖房 | 1盛岡事務所暖房 | 0.561 | 4 | 2014 | 暖房 | 設備用 | 有り | 42014暖房設備用有り | -0.36 | 1.36 | 1.0288 | 1.0128 | 0 | 1.012
[7 empty] | 1 | 札幌 | 事務所 | 暖房 | 1札幌事務所暖房 | 0.666 | 4 | 2014 | 暖房 | 店舗用 | 無し（一定速） | 42014暖房店舗用無し（一定速） | 0.25 | 0.75 | 0.25 | 0.75 | 0 | 0.75
[7 empty] | 1 | 鹿児島 | 事務所 | 暖房 | 1鹿児島事務所暖房 | 0.158 | 4 | 2014 | 暖房 | ビル用マルチ | 無し（一定速） | 42014暖房ビル用マルチ無し（一定速） | 0.25 | 0.75 | 0.25 | 0.75 | 0 | 0.75
[7 empty] | 2 | 東京 | 事務所 | 暖房 | 2東京事務所暖房 | 0.193 | 4 | 2014 | 暖房 | 設備用 | 無し（一定速） | 42014暖房設備用無し（一定速） | 0.25 | 0.75 | 0.25 | 0.75 | 0 | 0.75
[7 empty] | 2 | 大阪 | 事務所 | 暖房 | 2大阪事務所暖房 | 0.229 | 4 | 2015 | 冷房 | 店舗用 | 有り | 42015冷房店舗用有り | -1.38 | 2.38 | 1.0581 | 1.7705 | 0 | 1.77
[7 empty] | 2 | 名古屋 | 事務所 | 暖房 | 2名古屋事務所暖房 | 0.254 | 4 | 2015 | 冷房 | ビル用マルチ | 有り | 42015冷房ビル用マルチ有り | -1.574 | 2.574 | 1.0752 | 1.9117 | 0 | 1.911
[7 empty] | 2 | 仙台 | 事務所 | 暖房 | 2仙台事務所暖房 | 0.367 | 4 | 2015 | 冷房 | 設備用 | 有り | 42015冷房設備用有り | -0.62 | 1.62 | 1.0473 | 1.2032 | 0 | 1.203
[7 empty] | 2 | 福岡 | 事務所 | 暖房 | 2福岡事務所暖房 | 0.224 | 4 | 2015 | 冷房 | 店舗用 | 無し（一定速） | 42015冷房店舗用無し（一定速） | 0.25 | 0.75 | 0.25 | 0.75 | 0 | 0.75
[7 empty] | 2 | 広島 | 事務所 | 暖房 | 2広島事務所暖房 | 0.235 | 4 | 2015 | 冷房 | ビル用マルチ | 無し（一定速） | 42015冷房ビル用マルチ無し（一定速） | 0.25 | 0.75 | 0.25 | 0.75 | 0 | 0.75
[7 empty] | 2 | 高松 | 事務所 | 暖房 | 2高松事務所暖房 | 0.21 | 4 | 2015 | 冷房 | 設備用 | 無し（一定速） | 42015冷房設備用無し（一定速） | 0.25 | 0.75 | 0.25 | 0.75 | 0 | 0.75
[7 empty] | 2 | 富山 | 事務所 | 暖房 | 2富山事務所暖房 | 0.359 | 4 | 2015 | 暖房 | 店舗用 | 有り | 42015暖房店舗用有り | -0.97 | 1.97 | 1.0867 | 1.4558 | 0 | 1.455
[7 empty] | 2 | 前橋 | 事務所 | 暖房 | 2前橋事務所暖房 | 0.25 | 4 | 2015 | 暖房 | ビル用マルチ | 有り | 42015暖房ビル用マルチ有り | -0.876 | 1.876 | 1.0398 | 1.3971 | 0 | 1.397
[7 empty] | 2 | 盛岡 | 事務所 | 暖房 | 2盛岡事務所暖房 | 0.517 | 4 | 2015 | 暖房 | 設備用 | 有り | 42015暖房設備用有り | -0.598 | 1.598 | 1.0339 | 1.19 | 0 | 1.19
[7 empty] | 2 | 札幌 | 事務所 | 暖房 | 2札幌事務所暖房 | 0.627 | 4 | 2015 | 暖房 | 店舗用 | 無し（一定速） | 42015暖房店舗用無し（一定速） | 0.25 | 0.75 | 0.25 | 0.75 | 0 | 0.75
[7 empty] | 2 | 鹿児島 | 事務所 | 暖房 | 2鹿児島事務所暖房 | 0.119 | 4 | 2015 | 暖房 | ビル用マルチ | 無し（一定速） | 42015暖房ビル用マルチ無し（一定速） | 0.25 | 0.75 | 0.25 | 0.75 | 0 | 0.75
[7 empty] | 3 | 東京 | 事務所 | 暖房 | 3東京事務所暖房 | 0.146 | 4 | 2015 | 暖房 | 設備用 | 無し（一定速） | 42015暖房設備用無し（一定速） | 0.25 | 0.75 | 0.25 | 0.75 | 0 | 0.75
[7 empty] | 3 | 大阪 | 事務所 | 暖房 | 3大阪事務所暖房 | 0.123 | 4 | 2020 | 冷房 | 店舗用 | 有り | 42020冷房店舗用有り | -1.38 | 2.38 | 1.0581 | 1.7705 | 0 | 1.77
[7 empty] | 3 | 名古屋 | 事務所 | 暖房 | 3名古屋事務所暖房 | 0.15 | 4 | 2020 | 冷房 | ビル用マルチ | 有り | 42020冷房ビル用マルチ有り | -1.68 | 2.68 | 1.0788 | 2.0053 | 0 | 2.005
[7 empty] | 3 | 仙台 | 事務所 | 暖房 | 3仙台事務所暖房 | 0.29 | 4 | 2020 | 冷房 | 設備用 | 有り | 42020冷房設備用有り | -0.62 | 1.62 | 1.0473 | 1.2032 | 0 | 1.203
[7 empty] | 3 | 福岡 | 事務所 | 暖房 | 3福岡事務所暖房 | 0.143 | 4 | 2020 | 冷房 | 店舗用 | 無し（一定速） | 42020冷房店舗用無し（一定速） | 0.25 | 0.75 | 0.25 | 0.75 | 0 | 0.75
[7 empty] | 3 | 広島 | 事務所 | 暖房 | 3広島事務所暖房 | 0.142 | 4 | 2020 | 冷房 | ビル用マルチ | 無し（一定速） | 42020冷房ビル用マルチ無し（一定速） | 0.25 | 0.75 | 0.25 | 0.75 | 0 | 0.75
[7 empty] | 3 | 高松 | 事務所 | 暖房 | 3高松事務所暖房 | 0.13 | 4 | 2020 | 冷房 | 設備用 | 無し（一定速） | 42020冷房設備用無し（一定速） | 0.25 | 0.75 | 0.25 | 0.75 | 0 | 0.75
[7 empty] | 3 | 富山 | 事務所 | 暖房 | 3富山事務所暖房 | 0.22 | 4 | 2020 | 暖房 | 店舗用 | 有り | 42020暖房店舗用有り | -0.96 | 1.96 | 1.0862 | 1.4484 | 0 | 1.448
[7 empty] | 3 | 前橋 | 事務所 | 暖房 | 3前橋事務所暖房 | 0.201 | 4 | 2020 | 暖房 | ビル用マルチ | 有り | 42020暖房ビル用マルチ有り | -1.1 | 2.1 | 1.0416 | 1.4596 | 0 | 1.459
[7 empty] | 3 | 盛岡 | 事務所 | 暖房 | 3盛岡事務所暖房 | 0.361 | 4 | 2020 | 暖房 | 設備用 | 有り | 42020暖房設備用有り | -0.46 | 1.46 | 0.94 | 1.11 | 0 | 1.11
[7 empty] | 3 | 札幌 | 事務所 | 暖房 | 3札幌事務所暖房 | 0.483 | 4 | 2020 | 暖房 | 店舗用 | 無し（一定速） | 42020暖房店舗用無し（一定速） | 0.25 | 0.75 | 0.25 | 0.75 | 0 | 0.75
[7 empty] | 3 | 鹿児島 | 事務所 | 暖房 | 3鹿児島事務所暖房 | 0.079 | 4 | 2020 | 暖房 | ビル用マルチ | 無し（一定速） | 42020暖房ビル用マルチ無し（一定速） | 0.25 | 0.75 | 0.25 | 0.75 | 0 | 0.75
[7 empty] | 4 | 東京 | 事務所 | 暖房 | 4東京事務所暖房 | 0.088 | 4 | 2020 | 暖房 | 設備用 | 無し（一定速） | 42020暖房設備用無し（一定速） | 0.25 | 0.75 | 0.25 | 0.75 | 0 | 0.75
[7 empty] | 4 | 大阪 | 事務所 | 暖房 | 4大阪事務所暖房 | 0.084 | 4 | 2024 | 冷房 | 店舗用 | 有り | 42024冷房店舗用有り | -1.58 | 2.58 | 1.063 | 1.9193 | 0 | 1.919
[7 empty] | 4 | 名古屋 | 事務所 | 暖房 | 4名古屋事務所暖房 | 0.098 | 4 | 2024 | 冷房 | ビル用マルチ | 有り | 42024冷房ビル用マルチ有り | -1.6 | 2.6 | 1.0759 | 1.931 | 0 | 1.931
[7 empty] | 4 | 仙台 | 事務所 | 暖房 | 4仙台事務所暖房 | 0.128 | 4 | 2024 | 冷房 | 設備用 | 有り | 42024冷房設備用有り | -0.6 | 1.6 | 1.0467 | 1.1883 | 0 | 1.188
[7 empty] | 4 | 福岡 | 事務所 | 暖房 | 4福岡事務所暖房 | 0 | 4 | 2024 | 冷房 | 店舗用 | 無し（一定速） | 42024冷房店舗用無し（一定速） | 0.25 | 0.75 | 0.25 | 0.75 | 0 | 0.75
[7 empty] | 4 | 広島 | 事務所 | 暖房 | 4広島事務所暖房 | 0.068 | 4 | 2024 | 冷房 | ビル用マルチ | 無し（一定速） | 42024冷房ビル用マルチ無し（一定速） | 0.25 | 0.75 | 0.25 | 0.75 | 0 | 0.75
[7 empty] | 4 | 高松 | 事務所 | 暖房 | 4高松事務所暖房 | 0.068 | 4 | 2024 | 冷房 | 設備用 | 無し（一定速） | 42024冷房設備用無し（一定速） | 0.25 | 0.75 | 0.25 | 0.75 | 0 | 0.75
[7 empty] | 4 | 富山 | 事務所 | 暖房 | 4富山事務所暖房 | 0.149 | 4 | 2024 | 暖房 | 店舗用 | 有り | 42024暖房店舗用有り | -1.04 | 2.04 | 1.0898 | 1.5076 | 0 | 1.507
[7 empty] | 4 | 前橋 | 事務所 | 暖房 | 4前橋事務所暖房 | 0.102 | 4 | 2024 | 暖房 | ビル用マルチ | 有り | 42024暖房ビル用マルチ有り | -1.14 | 2.14 | 1.0454 | 1.5937 | 0 | 1.593
[7 empty] | 4 | 盛岡 | 事務所 | 暖房 | 4盛岡事務所暖房 | 0.145 | 4 | 2024 | 暖房 | 設備用 | 有り | 42024暖房設備用有り | -0.58 | 1.58 | 1.0335 | 1.1766 | 0 | 1.176
[7 empty] | 4 | 札幌 | 事務所 | 暖房 | 4札幌事務所暖房 | 0.301 | 4 | 2024 | 暖房 | 店舗用 | 無し（一定速） | 42024暖房店舗用無し（一定速） | 0.25 | 0.75 | 0.25 | 0.75 | 0 | 0.75
[7 empty] | 4 | 鹿児島 | 事務所 | 暖房 | 4鹿児島事務所暖房 | 0 | 4 | 2024 | 暖房 | ビル用マルチ | 無し（一定速） | 42024暖房ビル用マルチ無し（一定速） | 0.25 | 0.75 | 0.25 | 0.75 | 0 | 0.75
[7 empty] | 5 | 東京 | 事務所 | 暖房 | 5東京事務所暖房 | 0.045 | 4 | 2024 | 暖房 | 設備用 | 無し（一定速） | 42024暖房設備用無し（一定速） | 0.25 | 0.75 | 0.25 | 0.75 | 0 | 0.75
[7 empty] | 5 | 大阪 | 事務所 | 暖房 | 5大阪事務所暖房 | 0 | 5 | 1995 | 冷房 | 店舗用 | 有り | 51995冷房店舗用有り | 0.32 | 0.68 | 1.0166 | 0.5059 | 0 | 0.505
[7 empty] | 5 | 名古屋 | 事務所 | 暖房 | 5名古屋事務所暖房 | 0 | 5 | 1995 | 冷房 | ビル用マルチ | 有り | 51995冷房ビル用マルチ有り | -0.218 | 1.218 | 1.0356 | 0.9046 | 0 | 0.904
[7 empty] | 5 | 仙台 | 事務所 | 暖房 | 5仙台事務所暖房 | 0.155 | 5 | 1995 | 冷房 | 設備用 | 有り | 51995冷房設備用有り | 0.25 | 0.75 | 1.0219 | 0.557 | 0 | 0.557
[7 empty] | 5 | 福岡 | 事務所 | 暖房 | 5福岡事務所暖房 | 0 | 5 | 1995 | 冷房 | 店舗用 | 無し（一定速） | 51995冷房店舗用無し（一定速） | 0.26 | 0.74 | 0.26 | 0.74 | 0 | 0.74
[7 empty] | 5 | 広島 | 事務所 | 暖房 | 5広島事務所暖房 | 0 | 5 | 1995 | 冷房 | ビル用マルチ | 無し（一定速） | 51995冷房ビル用マルチ無し（一定速） | 0.26 | 0.74 | 0.26 | 0.74 | 0 | 0.74
[7 empty] | 5 | 高松 | 事務所 | 暖房 | 5高松事務所暖房 | 0 | 5 | 1995 | 冷房 | 設備用 | 無し（一定速） | 51995冷房設備用無し（一定速） | 0.26 | 0.74 | 0.26 | 0.74 | 0 | 0.74
[7 empty] | 5 | 富山 | 事務所 | 暖房 | 5富山事務所暖房 | 0.045 | 5 | 1995 | 暖房 | 店舗用 | 有り | 51995暖房店舗用有り | 0.374 | 0.626 | 1.0275 | 0.4626 | 0 | 0.462
[7 empty] | 5 | 前橋 | 事務所 | 暖房 | 5前橋事務所暖房 | 0.076 | 5 | 1995 | 暖房 | ビル用マルチ | 有り | 51995暖房ビル用マルチ有り | -0.112 | 1.112 | 1.0236 | 0.8281 | 0 | 0.828
[7 empty] | 5 | 盛岡 | 事務所 | 暖房 | 5盛岡事務所暖房 | 0.101 | 5 | 1995 | 暖房 | 設備用 | 有り | 51995暖房設備用有り | 0.25 | 0.75 | 1.0159 | 0.5585 | 0 | 0.558
[7 empty] | 5 | 札幌 | 事務所 | 暖房 | 5札幌事務所暖房 | 0.102 | 5 | 1995 | 暖房 | 店舗用 | 無し（一定速） | 51995暖房店舗用無し（一定速） | 0.26 | 0.74 | 0.26 | 0.74 | 0 | 0.74
[7 empty] | 5 | 鹿児島 | 事務所 | 暖房 | 5鹿児島事務所暖房 | 0 | 5 | 1995 | 暖房 | ビル用マルチ | 無し（一定速） | 51995暖房ビル用マルチ無し（一定速） | 0.26 | 0.74 | 0.26 | 0.74 | 0 | 0.74
[7 empty] | 6 | 東京 | 事務所 | 暖房 | 6東京事務所暖房 | 0 | 5 | 1995 | 暖房 | 設備用 | 無し（一定速） | 51995暖房設備用無し（一定速） | 0.26 | 0.74 | 0.26 | 0.74 | 0 | 0.74
[7 empty] | 6 | 大阪 | 事務所 | 暖房 | 6大阪事務所暖房 | 0 | 5 | 2005 | 冷房 | 店舗用 | 有り | 52005冷房店舗用有り | -0.866 | 1.866 | 1.0455 | 1.3881 | 0 | 1.388
[7 empty] | 6 | 名古屋 | 事務所 | 暖房 | 6名古屋事務所暖房 | 0 | 5 | 2005 | 冷房 | ビル用マルチ | 有り | 52005冷房ビル用マルチ有り | -0.682 | 1.682 | 1.0491 | 1.2492 | 0 | 1.249
[7 empty] | 6 | 仙台 | 事務所 | 暖房 | 6仙台事務所暖房 | 0 | 5 | 2005 | 冷房 | 設備用 | 有り | 52005冷房設備用有り | -0.114 | 1.114 | 1.0325 | 0.8274 | 0 | 0.827
[7 empty] | 6 | 福岡 | 事務所 | 暖房 | 6福岡事務所暖房 | 0 | 5 | 2005 | 冷房 | 店舗用 | 無し（一定速） | 52005冷房店舗用無し（一定速） | 0.25 | 0.75 | 0.25 | 0.75 | 0 | 0.75
[7 empty] | 6 | 広島 | 事務所 | 暖房 | 6広島事務所暖房 | 0 | 5 | 2005 | 冷房 | ビル用マルチ | 無し（一定速） | 52005冷房ビル用マルチ無し（一定速） | 0.25 | 0.75 | 0.25 | 0.75 | 0 | 0.75
[7 empty] | 6 | 高松 | 事務所 | 暖房 | 6高松事務所暖房 | 0 | 5 | 2005 | 冷房 | 設備用 | 無し（一定速） | 52005冷房設備用無し（一定速） | 0.25 | 0.75 | 0.25 | 0.75 | 0 | 0.75
[7 empty] | 6 | 富山 | 事務所 | 暖房 | 6富山事務所暖房 | 0 | 5 | 2005 | 暖房 | 店舗用 | 有り | 52005暖房店舗用有り | -0.65 | 1.65 | 1.0726 | 1.2194 | 0 | 1.219
[7 empty] | 6 | 前橋 | 事務所 | 暖房 | 6前橋事務所暖房 | 0 | 5 | 2005 | 暖房 | ビル用マルチ | 有り | 52005暖房ビル用マルチ有り | -0.56 | 1.56 | 1.0331 | 1.1617 | 0 | 1.161
[7 empty] | 6 | 盛岡 | 事務所 | 暖房 | 6盛岡事務所暖房 | 0 | 5 | 2005 | 暖房 | 設備用 | 有り | 52005暖房設備用有り | -0.126 | 1.126 | 1.0239 | 0.8385 | 0 | 0.838
[7 empty] | 6 | 札幌 | 事務所 | 暖房 | 6札幌事務所暖房 | 0.075 | 5 | 2005 | 暖房 | 店舗用 | 無し（一定速） | 52005暖房店舗用無し（一定速） | 0.25 | 0.75 | 0.25 | 0.75 | 0 | 0.75
[7 empty] | 6 | 鹿児島 | 事務所 | 暖房 | 6鹿児島事務所暖房 | 0 | 5 | 2005 | 暖房 | ビル用マルチ | 無し（一定速） | 52005暖房ビル用マルチ無し（一定速） | 0.25 | 0.75 | 0.25 | 0.75 | 0 | 0.75
[7 empty] | 7 | 東京 | 事務所 | 暖房 | 7東京事務所暖房 | 0 | 5 | 2005 | 暖房 | 設備用 | 無し（一定速） | 52005暖房設備用無し（一定速） | 0.25 | 0.75 | 0.25 | 0.75 | 0 | 0.75
[7 empty] | 7 | 大阪 | 事務所 | 暖房 | 7大阪事務所暖房 | 0 | 5 | 2010 | 冷房 | 店舗用 | 有り | 52010冷房店舗用有り | -1.1 | 2.1 | 1.0512 | 1.5622 | 0 | 1.562
[7 empty] | 7 | 名古屋 | 事務所 | 暖房 | 7名古屋事務所暖房 | 0 | 5 | 2010 | 冷房 | ビル用マルチ | 有り | 52010冷房ビル用マルチ有り | -0.88 | 1.88 | 1.0549 | 1.3963 | 0 | 1.396
[7 empty] | 7 | 仙台 | 事務所 | 暖房 | 7仙台事務所暖房 | 0 | 5 | 2010 | 冷房 | 設備用 | 有り | 52010冷房設備用有り | -0.26 | 1.26 | 1.1929 | 0.8968 | 0 | 0.896
[7 empty] | 7 | 福岡 | 事務所 | 暖房 | 7福岡事務所暖房 | 0 | 5 | 2010 | 冷房 | 店舗用 | 無し（一定速） | 52010冷房店舗用無し（一定速） | 0.25 | 0.75 | 0.25 | 0.75 | 0 | 0.75
[7 empty] | 7 | 広島 | 事務所 | 暖房 | 7広島事務所暖房 | 0 | 5 | 2010 | 冷房 | ビル用マルチ | 無し（一定速） | 52010冷房ビル用マルチ無し（一定速） | 0.25 | 0.75 | 0.25 | 0.75 | 0 | 0.75
[7 empty] | 7 | 高松 | 事務所 | 暖房 | 7高松事務所暖房 | 0 | 5 | 2010 | 冷房 | 設備用 | 無し（一定速） | 52010冷房設備用無し（一定速） | 0.25 | 0.75 | 0.25 | 0.75 | 0 | 0.75
[7 empty] | 7 | 富山 | 事務所 | 暖房 | 7富山事務所暖房 | 0 | 5 | 2010 | 暖房 | 店舗用 | 有り | 52010暖房店舗用有り | -0.72 | 1.72 | 1.0757 | 1.2711 | 0 | 1.271
[7 empty] | 7 | 前橋 | 事務所 | 暖房 | 7前橋事務所暖房 | 0 | 5 | 2010 | 暖房 | ビル用マルチ | 有り | 52010暖房ビル用マルチ有り | -0.7 | 1.7 | 1.036 | 1.266 | 0 | 1.266
[7 empty] | 7 | 盛岡 | 事務所 | 暖房 | 7盛岡事務所暖房 | 0 | 5 | 2010 | 暖房 | 設備用 | 有り | 52010暖房設備用有り | -0.26 | 1.26 | 0.8278 | 0.9881 | 0 | 0.988
[7 empty] | 7 | 札幌 | 事務所 | 暖房 | 7札幌事務所暖房 | 0 | 5 | 2010 | 暖房 | 店舗用 | 無し（一定速） | 52010暖房店舗用無し（一定速） | 0.25 | 0.75 | 0.25 | 0.75 | 0 | 0.75
[7 empty] | 7 | 鹿児島 | 事務所 | 暖房 | 7鹿児島事務所暖房 | 0 | 5 | 2010 | 暖房 | ビル用マルチ | 無し（一定速） | 52010暖房ビル用マルチ無し（一定速） | 0.25 | 0.75 | 0.25 | 0.75 | 0 | 0.75
[7 empty] | 8 | 東京 | 事務所 | 暖房 | 8東京事務所暖房 | 0 | 5 | 2010 | 暖房 | 設備用 | 無し（一定速） | 52010暖房設備用無し（一定速） | 0.25 | 0.75 | 0.25 | 0.75 | 0 | 0.75
[7 empty] | 8 | 大阪 | 事務所 | 暖房 | 8大阪事務所暖房 | 0 | 5 | 2011 | 冷房 | 店舗用 | 有り | 52011冷房店舗用有り | -1.12 | 2.12 | 1.0517 | 1.5771 | 0 | 1.577
[7 empty] | 8 | 名古屋 | 事務所 | 暖房 | 8名古屋事務所暖房 | 0 | 5 | 2011 | 冷房 | ビル用マルチ | 有り | 52011冷房ビル用マルチ有り | -1 | 2 | 1.0584 | 1.4854 | 0 | 1.485
[7 empty] | 8 | 仙台 | 事務所 | 暖房 | 8仙台事務所暖房 | 0 | 5 | 2011 | 冷房 | 設備用 | 有り | 52011冷房設備用有り | -0.22 | 1.22 | 1.0356 | 0.9061 | 0 | 0.906
[7 empty] | 8 | 福岡 | 事務所 | 暖房 | 8福岡事務所暖房 | 0 | 5 | 2011 | 冷房 | 店舗用 | 無し（一定速） | 52011冷房店舗用無し（一定速） | 0.25 | 0.75 | 0.25 | 0.75 | 0 | 0.75
[7 empty] | 8 | 広島 | 事務所 | 暖房 | 8広島事務所暖房 | 0 | 5 | 2011 | 冷房 | ビル用マルチ | 無し（一定速） | 52011冷房ビル用マルチ無し（一定速） | 0.25 | 0.75 | 0.25 | 0.75 | 0 | 0.75
[7 empty] | 8 | 高松 | 事務所 | 暖房 | 8高松事務所暖房 | 0 | 5 | 2011 | 冷房 | 設備用 | 無し（一定速） | 52011冷房設備用無し（一定速） | 0.25 | 0.75 | 0.25 | 0.75 | 0 | 0.75
[7 empty] | 8 | 富山 | 事務所 | 暖房 | 8富山事務所暖房 | 0 | 5 | 2011 | 暖房 | 店舗用 | 有り | 52011暖房店舗用有り | -0.76 | 1.76 | 1.0774 | 1.3006 | 0 | 1.3
[7 empty] | 8 | 前橋 | 事務所 | 暖房 | 8前橋事務所暖房 | 0 | 5 | 2011 | 暖房 | ビル用マルチ | 有り | 52011暖房ビル用マルチ有り | -0.78 | 1.78 | 1.0377 | 1.3256 | 0 | 1.325
[7 empty] | 8 | 盛岡 | 事務所 | 暖房 | 8盛岡事務所暖房 | 0 | 5 | 2011 | 暖房 | 設備用 | 有り | 52011暖房設備用有り | -0.26 | 1.26 | 1.0267 | 0.9383 | 0 | 0.938
[7 empty] | 8 | 札幌 | 事務所 | 暖房 | 8札幌事務所暖房 | 0 | 5 | 2011 | 暖房 | 店舗用 | 無し（一定速） | 52011暖房店舗用無し（一定速） | 0.25 | 0.75 | 0.25 | 0.75 | 0 | 0.75
[7 empty] | 8 | 鹿児島 | 事務所 | 暖房 | 8鹿児島事務所暖房 | 0 | 5 | 2011 | 暖房 | ビル用マルチ | 無し（一定速） | 52011暖房ビル用マルチ無し（一定速） | 0.25 | 0.75 | 0.25 | 0.75 | 0 | 0.75
[7 empty] | 9 | 東京 | 事務所 | 暖房 | 9東京事務所暖房 | 0 | 5 | 2011 | 暖房 | 設備用 | 無し（一定速） | 52011暖房設備用無し（一定速） | 0.25 | 0.75 | 0.25 | 0.75 | 0 | 0.75
[7 empty] | 9 | 大阪 | 事務所 | 暖房 | 9大阪事務所暖房 | 0 | 5 | 2012 | 冷房 | 店舗用 | 有り | 52012冷房店舗用有り | -1.36 | 2.36 | 1.0576 | 1.7556 | 0 | 1.755
[7 empty] | 9 | 名古屋 | 事務所 | 暖房 | 9名古屋事務所暖房 | 0 | 5 | 2012 | 冷房 | ビル用マルチ | 有り | 52012冷房ビル用マルチ有り | -1.14 | 2.14 | 1.0625 | 1.5894 | 0 | 1.589
[7 empty] | 9 | 仙台 | 事務所 | 暖房 | 9仙台事務所暖房 | 0 | 5 | 2012 | 冷房 | 設備用 | 有り | 52012冷房設備用有り | -0.26 | 1.26 | 1.0368 | 0.9358 | 0 | 0.935
[7 empty] | 9 | 福岡 | 事務所 | 暖房 | 9福岡事務所暖房 | 0 | 5 | 2012 | 冷房 | 店舗用 | 無し（一定速） | 52012冷房店舗用無し（一定速） | 0.25 | 0.75 | 0.25 | 0.75 | 0 | 0.75
[7 empty] | 9 | 広島 | 事務所 | 暖房 | 9広島事務所暖房 | 0 | 5 | 2012 | 冷房 | ビル用マルチ | 無し（一定速） | 52012冷房ビル用マルチ無し（一定速） | 0.25 | 0.75 | 0.25 | 0.75 | 0 | 0.75
[7 empty] | 9 | 高松 | 事務所 | 暖房 | 9高松事務所暖房 | 0 | 5 | 2012 | 冷房 | 設備用 | 無し（一定速） | 52012冷房設備用無し（一定速） | 0.25 | 0.75 | 0.25 | 0.75 | 0 | 0.75
[7 empty] | 9 | 富山 | 事務所 | 暖房 | 9富山事務所暖房 | 0 | 5 | 2012 | 暖房 | 店舗用 | 有り | 52012暖房店舗用有り | -0.82 | 1.82 | 1.0801 | 1.345 | 0 | 1.345
[7 empty] | 9 | 前橋 | 事務所 | 暖房 | 9前橋事務所暖房 | 0 | 5 | 2012 | 暖房 | ビル用マルチ | 有り | 52012暖房ビル用マルチ有り | -0.98 | 1.98 | 1.042 | 1.4745 | 0 | 1.474
[7 empty] | 9 | 盛岡 | 事務所 | 暖房 | 9盛岡事務所暖房 | 0.045 | 5 | 2012 | 暖房 | 設備用 | 有り | 52012暖房設備用有り | -0.26 | 1.26 | 1.0267 | 0.9383 | 0 | 0.938
[7 empty] | 9 | 札幌 | 事務所 | 暖房 | 9札幌事務所暖房 | 0 | 5 | 2012 | 暖房 | 店舗用 | 無し（一定速） | 52012暖房店舗用無し（一定速） | 0.25 | 0.75 | 0.25 | 0.75 | 0 | 0.75
[7 empty] | 9 | 鹿児島 | 事務所 | 暖房 | 9鹿児島事務所暖房 | 0 | 5 | 2012 | 暖房 | ビル用マルチ | 無し（一定速） | 52012暖房ビル用マルチ無し（一定速） | 0.25 | 0.75 | 0.25 | 0.75 | 0 | 0.75
[7 empty] | 10 | 東京 | 事務所 | 暖房 | 10東京事務所暖房 | 0 | 5 | 2012 | 暖房 | 設備用 | 無し（一定速） | 52012暖房設備用無し（一定速） | 0.25 | 0.75 | 0.25 | 0.75 | 0 | 0.75
[7 empty] | 10 | 大阪 | 事務所 | 暖房 | 10大阪事務所暖房 | 0 | 5 | 2013 | 冷房 | 店舗用 | 有り | 52013冷房店舗用有り | -1.5 | 2.5 | 1.061 | 1.8598 | 0 | 1.859
[7 empty] | 10 | 名古屋 | 事務所 | 暖房 | 10名古屋事務所暖房 | 0 | 5 | 2013 | 冷房 | ビル用マルチ | 有り | 52013冷房ビル用マルチ有り | -1.14 | 2.14 | 1.0625 | 1.5894 | 0 | 1.589
[7 empty] | 10 | 仙台 | 事務所 | 暖房 | 10仙台事務所暖房 | 0.068 | 5 | 2013 | 冷房 | 設備用 | 有り | 52013冷房設備用有り | -0.26 | 1.26 | 1.0368 | 0.9358 | 0 | 0.935
[7 empty] | 10 | 福岡 | 事務所 | 暖房 | 10福岡事務所暖房 | 0 | 5 | 2013 | 冷房 | 店舗用 | 無し（一定速） | 52013冷房店舗用無し（一定速） | 0.25 | 0.75 | 0.25 | 0.75 | 0 | 0.75
[7 empty] | 10 | 広島 | 事務所 | 暖房 | 10広島事務所暖房 | 0 | 5 | 2013 | 冷房 | ビル用マルチ | 無し（一定速） | 52013冷房ビル用マルチ無し（一定速） | 0.25 | 0.75 | 0.25 | 0.75 | 0 | 0.75
[7 empty] | 10 | 高松 | 事務所 | 暖房 | 10高松事務所暖房 | 0 | 5 | 2013 | 冷房 | 設備用 | 無し（一定速） | 52013冷房設備用無し（一定速） | 0.25 | 0.75 | 0.25 | 0.75 | 0 | 0.75
[7 empty] | 10 | 富山 | 事務所 | 暖房 | 10富山事務所暖房 | 0.045 | 5 | 2013 | 暖房 | 店舗用 | 有り | 52013暖房店舗用有り | -0.94 | 1.94 | 1.0854 | 1.4337 | 0 | 1.433
[7 empty] | 10 | 前橋 | 事務所 | 暖房 | 10前橋事務所暖房 | 0.045 | 5 | 2013 | 暖房 | ビル用マルチ | 有り | 52013暖房ビル用マルチ有り | -0.98 | 1.98 | 1.042 | 1.4745 | 0 | 1.474
[7 empty] | 10 | 盛岡 | 事務所 | 暖房 | 10盛岡事務所暖房 | 0.121 | 5 | 2013 | 暖房 | 設備用 | 有り | 52013暖房設備用有り | -0.32 | 1.32 | 1.028 | 0.983 | 0 | 0.983
[7 empty] | 10 | 札幌 | 事務所 | 暖房 | 10札幌事務所暖房 | 0.169 | 5 | 2013 | 暖房 | 店舗用 | 無し（一定速） | 52013暖房店舗用無し（一定速） | 0.25 | 0.75 | 0.25 | 0.75 | 0 | 0.75
[7 empty] | 10 | 鹿児島 | 事務所 | 暖房 | 10鹿児島事務所暖房 | 0 | 5 | 2013 | 暖房 | ビル用マルチ | 無し（一定速） | 52013暖房ビル用マルチ無し（一定速） | 0.25 | 0.75 | 0.25 | 0.75 | 0 | 0.75
[7 empty] | 11 | 東京 | 事務所 | 暖房 | 11東京事務所暖房 | 0.09 | 5 | 2013 | 暖房 | 設備用 | 無し（一定速） | 52013暖房設備用無し（一定速） | 0.25 | 0.75 | 0.25 | 0.75 | 0 | 0.75
[7 empty] | 11 | 大阪 | 事務所 | 暖房 | 11大阪事務所暖房 | 0.097 | 5 | 2014 | 冷房 | 店舗用 | 有り | 52014冷房店舗用有り | -1.46 | 2.46 | 1.06 | 1.83 | 0 | 1.83
[7 empty] | 11 | 名古屋 | 事務所 | 暖房 | 11名古屋事務所暖房 | 0.081 | 5 | 2014 | 冷房 | ビル用マルチ | 有り | 52014冷房ビル用マルチ有り | -1.52 | 2.52 | 1.0736 | 1.8716 | 0 | 1.871
[7 empty] | 11 | 仙台 | 事務所 | 暖房 | 11仙台事務所暖房 | 0.166 | 5 | 2014 | 冷房 | 設備用 | 有り | 52014冷房設備用有り | -0.32 | 1.32 | 1.0385 | 0.9804 | 0 | 0.98
[7 empty] | 11 | 福岡 | 事務所 | 暖房 | 11福岡事務所暖房 | 0.095 | 5 | 2014 | 冷房 | 店舗用 | 無し（一定速） | 52014冷房店舗用無し（一定速） | 0.25 | 0.75 | 0.25 | 0.75 | 0 | 0.75
[7 empty] | 11 | 広島 | 事務所 | 暖房 | 11広島事務所暖房 | 0.114 | 5 | 2014 | 冷房 | ビル用マルチ | 無し（一定速） | 52014冷房ビル用マルチ無し（一定速） | 0.25 | 0.75 | 0.25 | 0.75 | 0 | 0.75
[7 empty] | 11 | 高松 | 事務所 | 暖房 | 11高松事務所暖房 | 0.104 | 5 | 2014 | 冷房 | 設備用 | 無し（一定速） | 52014冷房設備用無し（一定速） | 0.25 | 0.75 | 0.25 | 0.75 | 0 | 0.75
[7 empty] | 11 | 富山 | 事務所 | 暖房 | 11富山事務所暖房 | 0.202 | 5 | 2014 | 暖房 | 店舗用 | 有り | 52014暖房店舗用有り | -0.94 | 1.94 | 1.0854 | 1.4337 | 0 | 1.433
[7 empty] | 11 | 前橋 | 事務所 | 暖房 | 11前橋事務所暖房 | 0.131 | 5 | 2014 | 暖房 | ビル用マルチ | 有り | 52014暖房ビル用マルチ有り | -0.96 | 1.96 | 1.0416 | 1.4596 | 0 | 1.459
[7 empty] | 11 | 盛岡 | 事務所 | 暖房 | 11盛岡事務所暖房 | 0.254 | 5 | 2014 | 暖房 | 設備用 | 有り | 52014暖房設備用有り | -0.36 | 1.36 | 1.0288 | 1.0128 | 0 | 1.012
[7 empty] | 11 | 札幌 | 事務所 | 暖房 | 11札幌事務所暖房 | 0.309 | 5 | 2014 | 暖房 | 店舗用 | 無し（一定速） | 52014暖房店舗用無し（一定速） | 0.25 | 0.75 | 0.25 | 0.75 | 0 | 0.75
[7 empty] | 11 | 鹿児島 | 事務所 | 暖房 | 11鹿児島事務所暖房 | 0.051 | 5 | 2014 | 暖房 | ビル用マルチ | 無し（一定速） | 52014暖房ビル用マルチ無し（一定速） | 0.25 | 0.75 | 0.25 | 0.75 | 0 | 0.75
[7 empty] | 12 | 東京 | 事務所 | 暖房 | 12東京事務所暖房 | 0.151 | 5 | 2014 | 暖房 | 設備用 | 無し（一定速） | 52014暖房設備用無し（一定速） | 0.25 | 0.75 | 0.25 | 0.75 | 0 | 0.75
[7 empty] | 12 | 大阪 | 事務所 | 暖房 | 12大阪事務所暖房 | 0.156 | 5 | 2015 | 冷房 | 店舗用 | 有り | 52015冷房店舗用有り | -1.38 | 2.38 | 1.0581 | 1.7705 | 0 | 1.77
[7 empty] | 12 | 名古屋 | 事務所 | 暖房 | 12名古屋事務所暖房 | 0.191 | 5 | 2015 | 冷房 | ビル用マルチ | 有り | 52015冷房ビル用マルチ有り | -1.574 | 2.574 | 1.0752 | 1.9117 | 0 | 1.911
[7 empty] | 12 | 仙台 | 事務所 | 暖房 | 12仙台事務所暖房 | 0.316 | 5 | 2015 | 冷房 | 設備用 | 有り | 52015冷房設備用有り | -0.62 | 1.62 | 1.0473 | 1.2032 | 0 | 1.203
[7 empty] | 12 | 福岡 | 事務所 | 暖房 | 12福岡事務所暖房 | 0.169 | 5 | 2015 | 冷房 | 店舗用 | 無し（一定速） | 52015冷房店舗用無し（一定速） | 0.25 | 0.75 | 0.25 | 0.75 | 0 | 0.75
[7 empty] | 12 | 広島 | 事務所 | 暖房 | 12広島事務所暖房 | 0.166 | 5 | 2015 | 冷房 | ビル用マルチ | 無し（一定速） | 52015冷房ビル用マルチ無し（一定速） | 0.25 | 0.75 | 0.25 | 0.75 | 0 | 0.75
[7 empty] | 12 | 高松 | 事務所 | 暖房 | 12高松事務所暖房 | 0.156 | 5 | 2015 | 冷房 | 設備用 | 無し（一定速） | 52015冷房設備用無し（一定速） | 0.25 | 0.75 | 0.25 | 0.75 | 0 | 0.75
[7 empty] | 12 | 富山 | 事務所 | 暖房 | 12富山事務所暖房 | 0.276 | 5 | 2015 | 暖房 | 店舗用 | 有り | 52015暖房店舗用有り | -0.97 | 1.97 | 1.0867 | 1.4558 | 0 | 1.455
[7 empty] | 12 | 前橋 | 事務所 | 暖房 | 12前橋事務所暖房 | 0.224 | 5 | 2015 | 暖房 | ビル用マルチ | 有り | 52015暖房ビル用マルチ有り | -0.876 | 1.876 | 1.0398 | 1.3971 | 0 | 1.397
[7 empty] | 12 | 盛岡 | 事務所 | 暖房 | 12盛岡事務所暖房 | 0.422 | 5 | 2015 | 暖房 | 設備用 | 有り | 52015暖房設備用有り | -0.598 | 1.598 | 1.0339 | 1.19 | 0 | 1.19
[7 empty] | 12 | 札幌 | 事務所 | 暖房 | 12札幌事務所暖房 | 0.528 | 5 | 2015 | 暖房 | 店舗用 | 無し（一定速） | 52015暖房店舗用無し（一定速） | 0.25 | 0.75 | 0.25 | 0.75 | 0 | 0.75
[7 empty] | 12 | 鹿児島 | 事務所 | 暖房 | 12鹿児島事務所暖房 | 0.133 | 5 | 2015 | 暖房 | ビル用マルチ | 無し（一定速） | 52015暖房ビル用マルチ無し（一定速） | 0.25 | 0.75 | 0.25 | 0.75 | 0 | 0.75
[13 empty] | 5 | 2015 | 暖房 | 設備用 | 無し（一定速） | 52015暖房設備用無し（一定速） | 0.25 | 0.75 | 0.25 | 0.75 | 0 | 0.75
[13 empty] | 5 | 2020 | 冷房 | 店舗用 | 有り | 52020冷房店舗用有り | -1.38 | 2.38 | 1.0581 | 1.7705 | 0 | 1.77
[13 empty] | 5 | 2020 | 冷房 | ビル用マルチ | 有り | 52020冷房ビル用マルチ有り | -1.68 | 2.68 | 1.0788 | 2.0053 | 0 | 2.005
[13 empty] | 5 | 2020 | 冷房 | 設備用 | 有り | 52020冷房設備用有り | -0.62 | 1.62 | 1.0473 | 1.2032 | 0 | 1.203
[13 empty] | 5 | 2020 | 冷房 | 店舗用 | 無し（一定速） | 52020冷房店舗用無し（一定速） | 0.25 | 0.75 | 0.25 | 0.75 | 0 | 0.75
[13 empty] | 5 | 2020 | 冷房 | ビル用マルチ | 無し（一定速） | 52020冷房ビル用マルチ無し（一定速） | 0.25 | 0.75 | 0.25 | 0.75 | 0 | 0.75
[13 empty] | 5 | 2020 | 冷房 | 設備用 | 無し（一定速） | 52020冷房設備用無し（一定速） | 0.25 | 0.75 | 0.25 | 0.75 | 0 | 0.75
[13 empty] | 5 | 2020 | 暖房 | 店舗用 | 有り | 52020暖房店舗用有り | -0.96 | 1.96 | 1.0862 | 1.4484 | 0 | 1.448
[13 empty] | 5 | 2020 | 暖房 | ビル用マルチ | 有り | 52020暖房ビル用マルチ有り | -1.1 | 2.1 | 1.0416 | 1.4596 | 0 | 1.459
[13 empty] | 5 | 2020 | 暖房 | 設備用 | 有り | 52020暖房設備用有り | -0.46 | 1.46 | 0.94 | 1.11 | 0 | 1.11
[13 empty] | 5 | 2020 | 暖房 | 店舗用 | 無し（一定速） | 52020暖房店舗用無し（一定速） | 0.25 | 0.75 | 0.25 | 0.75 | 0 | 0.75
[13 empty] | 5 | 2020 | 暖房 | ビル用マルチ | 無し（一定速） | 52020暖房ビル用マルチ無し（一定速） | 0.25 | 0.75 | 0.25 | 0.75 | 0 | 0.75
[13 empty] | 5 | 2020 | 暖房 | 設備用 | 無し（一定速） | 52020暖房設備用無し（一定速） | 0.25 | 0.75 | 0.25 | 0.75 | 0 | 0.75
[13 empty] | 5 | 2024 | 冷房 | 店舗用 | 有り | 52024冷房店舗用有り | -1.58 | 2.58 | 1.063 | 1.9193 | 0 | 1.919
[13 empty] | 5 | 2024 | 冷房 | ビル用マルチ | 有り | 52024冷房ビル用マルチ有り | -1.6 | 2.6 | 1.0759 | 1.931 | 0 | 1.931
[13 empty] | 5 | 2024 | 冷房 | 設備用 | 有り | 52024冷房設備用有り | -0.6 | 1.6 | 1.0467 | 1.1883 | 0 | 1.188
[13 empty] | 5 | 2024 | 冷房 | 店舗用 | 無し（一定速） | 52024冷房店舗用無し（一定速） | 0.25 | 0.75 | 0.25 | 0.75 | 0 | 0.75
[13 empty] | 5 | 2024 | 冷房 | ビル用マルチ | 無し（一定速） | 52024冷房ビル用マルチ無し（一定速） | 0.25 | 0.75 | 0.25 | 0.75 | 0 | 0.75
[13 empty] | 5 | 2024 | 冷房 | 設備用 | 無し（一定速） | 52024冷房設備用無し（一定速） | 0.25 | 0.75 | 0.25 | 0.75 | 0 | 0.75
[13 empty] | 5 | 2024 | 暖房 | 店舗用 | 有り | 52024暖房店舗用有り | -1.04 | 2.04 | 1.0898 | 1.5076 | 0 | 1.507
[13 empty] | 5 | 2024 | 暖房 | ビル用マルチ | 有り | 52024暖房ビル用マルチ有り | -1.14 | 2.14 | 1.0454 | 1.5937 | 0 | 1.593
[13 empty] | 5 | 2024 | 暖房 | 設備用 | 有り | 52024暖房設備用有り | -0.58 | 1.58 | 1.0335 | 1.1766 | 0 | 1.176
[13 empty] | 5 | 2024 | 暖房 | 店舗用 | 無し（一定速） | 52024暖房店舗用無し（一定速） | 0.25 | 0.75 | 0.25 | 0.75 | 0 | 0.75
[13 empty] | 5 | 2024 | 暖房 | ビル用マルチ | 無し（一定速） | 52024暖房ビル用マルチ無し（一定速） | 0.25 | 0.75 | 0.25 | 0.75 | 0 | 0.75
[13 empty] | 5 | 2024 | 暖房 | 設備用 | 無し（一定速） | 52024暖房設備用無し（一定速） | 0.25 | 0.75 | 0.25 | 0.75 | 0 | 0.75
[13 empty] | 6 | 1995 | 冷房 | 店舗用 | 有り | 61995冷房店舗用有り | 0.32 | 0.68 | 1.0166 | 0.5059 | 0 | 0.505
[13 empty] | 6 | 1995 | 冷房 | ビル用マルチ | 有り | 61995冷房ビル用マルチ有り | -0.218 | 1.218 | 1.0356 | 0.9046 | 0 | 0.904
[13 empty] | 6 | 1995 | 冷房 | 設備用 | 有り | 61995冷房設備用有り | 0.25 | 0.75 | 1.0219 | 0.557 | 0 | 0.557
[13 empty] | 6 | 1995 | 冷房 | 店舗用 | 無し（一定速） | 61995冷房店舗用無し（一定速） | 0.26 | 0.74 | 0.26 | 0.74 | 0 | 0.74
[13 empty] | 6 | 1995 | 冷房 | ビル用マルチ | 無し（一定速） | 61995冷房ビル用マルチ無し（一定速） | 0.26 | 0.74 | 0.26 | 0.74 | 0 | 0.74
[13 empty] | 6 | 1995 | 冷房 | 設備用 | 無し（一定速） | 61995冷房設備用無し（一定速） | 0.26 | 0.74 | 0.26 | 0.74 | 0 | 0.74
[13 empty] | 6 | 1995 | 暖房 | 店舗用 | 有り | 61995暖房店舗用有り | 0.374 | 0.626 | 1.0275 | 0.4626 | 0 | 0.462
[13 empty] | 6 | 1995 | 暖房 | ビル用マルチ | 有り | 61995暖房ビル用マルチ有り | -0.112 | 1.112 | 1.0236 | 0.8281 | 0 | 0.828
[13 empty] | 6 | 1995 | 暖房 | 設備用 | 有り | 61995暖房設備用有り | 0.25 | 0.75 | 1.0159 | 0.5585 | 0 | 0.558
[13 empty] | 6 | 1995 | 暖房 | 店舗用 | 無し（一定速） | 61995暖房店舗用無し（一定速） | 0.26 | 0.74 | 0.26 | 0.74 | 0 | 0.74
[13 empty] | 6 | 1995 | 暖房 | ビル用マルチ | 無し（一定速） | 61995暖房ビル用マルチ無し（一定速） | 0.26 | 0.74 | 0.26 | 0.74 | 0 | 0.74
[13 empty] | 6 | 1995 | 暖房 | 設備用 | 無し（一定速） | 61995暖房設備用無し（一定速） | 0.26 | 0.74 | 0.26 | 0.74 | 0 | 0.74
[13 empty] | 6 | 2005 | 冷房 | 店舗用 | 有り | 62005冷房店舗用有り | -0.866 | 1.866 | 1.0455 | 1.3881 | 0 | 1.388
[13 empty] | 6 | 2005 | 冷房 | ビル用マルチ | 有り | 62005冷房ビル用マルチ有り | -0.682 | 1.682 | 1.0491 | 1.2492 | 0 | 1.249
[13 empty] | 6 | 2005 | 冷房 | 設備用 | 有り | 62005冷房設備用有り | -0.114 | 1.114 | 1.0325 | 0.8274 | 0 | 0.827
[13 empty] | 6 | 2005 | 冷房 | 店舗用 | 無し（一定速） | 62005冷房店舗用無し（一定速） | 0.25 | 0.75 | 0.25 | 0.75 | 0 | 0.75
[13 empty] | 6 | 2005 | 冷房 | ビル用マルチ | 無し（一定速） | 62005冷房ビル用マルチ無し（一定速） | 0.25 | 0.75 | 0.25 | 0.75 | 0 | 0.75
[13 empty] | 6 | 2005 | 冷房 | 設備用 | 無し（一定速） | 62005冷房設備用無し（一定速） | 0.25 | 0.75 | 0.25 | 0.75 | 0 | 0.75
[13 empty] | 6 | 2005 | 暖房 | 店舗用 | 有り | 62005暖房店舗用有り | -0.65 | 1.65 | 1.0726 | 1.2194 | 0 | 1.219
[13 empty] | 6 | 2005 | 暖房 | ビル用マルチ | 有り | 62005暖房ビル用マルチ有り | -0.56 | 1.56 | 1.0331 | 1.1617 | 0 | 1.161
[13 empty] | 6 | 2005 | 暖房 | 設備用 | 有り | 62005暖房設備用有り | -0.126 | 1.126 | 1.0239 | 0.8385 | 0 | 0.838
[13 empty] | 6 | 2005 | 暖房 | 店舗用 | 無し（一定速） | 62005暖房店舗用無し（一定速） | 0.25 | 0.75 | 0.25 | 0.75 | 0 | 0.75
[13 empty] | 6 | 2005 | 暖房 | ビル用マルチ | 無し（一定速） | 62005暖房ビル用マルチ無し（一定速） | 0.25 | 0.75 | 0.25 | 0.75 | 0 | 0.75
[13 empty] | 6 | 2005 | 暖房 | 設備用 | 無し（一定速） | 62005暖房設備用無し（一定速） | 0.25 | 0.75 | 0.25 | 0.75 | 0 | 0.75
[13 empty] | 6 | 2010 | 冷房 | 店舗用 | 有り | 62010冷房店舗用有り | -1.1 | 2.1 | 1.0512 | 1.5622 | 0 | 1.562
[13 empty] | 6 | 2010 | 冷房 | ビル用マルチ | 有り | 62010冷房ビル用マルチ有り | -0.88 | 1.88 | 1.0549 | 1.3963 | 0 | 1.396
[13 empty] | 6 | 2010 | 冷房 | 設備用 | 有り | 62010冷房設備用有り | -0.26 | 1.26 | 1.1929 | 0.8968 | 0 | 0.896
[13 empty] | 6 | 2010 | 冷房 | 店舗用 | 無し（一定速） | 62010冷房店舗用無し（一定速） | 0.25 | 0.75 | 0.25 | 0.75 | 0 | 0.75
[13 empty] | 6 | 2010 | 冷房 | ビル用マルチ | 無し（一定速） | 62010冷房ビル用マルチ無し（一定速） | 0.25 | 0.75 | 0.25 | 0.75 | 0 | 0.75
[13 empty] | 6 | 2010 | 冷房 | 設備用 | 無し（一定速） | 62010冷房設備用無し（一定速） | 0.25 | 0.75 | 0.25 | 0.75 | 0 | 0.75
[13 empty] | 6 | 2010 | 暖房 | 店舗用 | 有り | 62010暖房店舗用有り | -0.72 | 1.72 | 1.0757 | 1.2711 | 0 | 1.271
[13 empty] | 6 | 2010 | 暖房 | ビル用マルチ | 有り | 62010暖房ビル用マルチ有り | -0.7 | 1.7 | 1.036 | 1.266 | 0 | 1.266
[13 empty] | 6 | 2010 | 暖房 | 設備用 | 有り | 62010暖房設備用有り | -0.26 | 1.26 | 0.8278 | 0.9881 | 0 | 0.988
[13 empty] | 6 | 2010 | 暖房 | 店舗用 | 無し（一定速） | 62010暖房店舗用無し（一定速） | 0.25 | 0.75 | 0.25 | 0.75 | 0 | 0.75
[13 empty] | 6 | 2010 | 暖房 | ビル用マルチ | 無し（一定速） | 62010暖房ビル用マルチ無し（一定速） | 0.25 | 0.75 | 0.25 | 0.75 | 0 | 0.75
[13 empty] | 6 | 2010 | 暖房 | 設備用 | 無し（一定速） | 62010暖房設備用無し（一定速） | 0.25 | 0.75 | 0.25 | 0.75 | 0 | 0.75
[13 empty] | 6 | 2011 | 冷房 | 店舗用 | 有り | 62011冷房店舗用有り | -1.12 | 2.12 | 1.0517 | 1.5771 | 0 | 1.577
[13 empty] | 6 | 2011 | 冷房 | ビル用マルチ | 有り | 62011冷房ビル用マルチ有り | -1 | 2 | 1.0584 | 1.4854 | 0 | 1.485
[13 empty] | 6 | 2011 | 冷房 | 設備用 | 有り | 62011冷房設備用有り | -0.22 | 1.22 | 1.0356 | 0.9061 | 0 | 0.906
[13 empty] | 6 | 2011 | 冷房 | 店舗用 | 無し（一定速） | 62011冷房店舗用無し（一定速） | 0.25 | 0.75 | 0.25 | 0.75 | 0 | 0.75
[13 empty] | 6 | 2011 | 冷房 | ビル用マルチ | 無し（一定速） | 62011冷房ビル用マルチ無し（一定速） | 0.25 | 0.75 | 0.25 | 0.75 | 0 | 0.75
[13 empty] | 6 | 2011 | 冷房 | 設備用 | 無し（一定速） | 62011冷房設備用無し（一定速） | 0.25 | 0.75 | 0.25 | 0.75 | 0 | 0.75
[13 empty] | 6 | 2011 | 暖房 | 店舗用 | 有り | 62011暖房店舗用有り | -0.76 | 1.76 | 1.0774 | 1.3006 | 0 | 1.3
[13 empty] | 6 | 2011 | 暖房 | ビル用マルチ | 有り | 62011暖房ビル用マルチ有り | -0.78 | 1.78 | 1.0377 | 1.3256 | 0 | 1.325
[13 empty] | 6 | 2011 | 暖房 | 設備用 | 有り | 62011暖房設備用有り | -0.26 | 1.26 | 1.0267 | 0.9383 | 0 | 0.938
[13 empty] | 6 | 2011 | 暖房 | 店舗用 | 無し（一定速） | 62011暖房店舗用無し（一定速） | 0.25 | 0.75 | 0.25 | 0.75 | 0 | 0.75
[13 empty] | 6 | 2011 | 暖房 | ビル用マルチ | 無し（一定速） | 62011暖房ビル用マルチ無し（一定速） | 0.25 | 0.75 | 0.25 | 0.75 | 0 | 0.75
[13 empty] | 6 | 2011 | 暖房 | 設備用 | 無し（一定速） | 62011暖房設備用無し（一定速） | 0.25 | 0.75 | 0.25 | 0.75 | 0 | 0.75
[13 empty] | 6 | 2012 | 冷房 | 店舗用 | 有り | 62012冷房店舗用有り | -1.36 | 2.36 | 1.0576 | 1.7556 | 0 | 1.755
[13 empty] | 6 | 2012 | 冷房 | ビル用マルチ | 有り | 62012冷房ビル用マルチ有り | -1.14 | 2.14 | 1.0625 | 1.5894 | 0 | 1.589
[13 empty] | 6 | 2012 | 冷房 | 設備用 | 有り | 62012冷房設備用有り | -0.26 | 1.26 | 1.0368 | 0.9358 | 0 | 0.935
[13 empty] | 6 | 2012 | 冷房 | 店舗用 | 無し（一定速） | 62012冷房店舗用無し（一定速） | 0.25 | 0.75 | 0.25 | 0.75 | 0 | 0.75
[13 empty] | 6 | 2012 | 冷房 | ビル用マルチ | 無し（一定速） | 62012冷房ビル用マルチ無し（一定速） | 0.25 | 0.75 | 0.25 | 0.75 | 0 | 0.75
[13 empty] | 6 | 2012 | 冷房 | 設備用 | 無し（一定速） | 62012冷房設備用無し（一定速） | 0.25 | 0.75 | 0.25 | 0.75 | 0 | 0.75
[13 empty] | 6 | 2012 | 暖房 | 店舗用 | 有り | 62012暖房店舗用有り | -0.82 | 1.82 | 1.0801 | 1.345 | 0 | 1.345
[13 empty] | 6 | 2012 | 暖房 | ビル用マルチ | 有り | 62012暖房ビル用マルチ有り | -0.98 | 1.98 | 1.042 | 1.4745 | 0 | 1.474
[13 empty] | 6 | 2012 | 暖房 | 設備用 | 有り | 62012暖房設備用有り | -0.26 | 1.26 | 1.0267 | 0.9383 | 0 | 0.938
[13 empty] | 6 | 2012 | 暖房 | 店舗用 | 無し（一定速） | 62012暖房店舗用無し（一定速） | 0.25 | 0.75 | 0.25 | 0.75 | 0 | 0.75
[13 empty] | 6 | 2012 | 暖房 | ビル用マルチ | 無し（一定速） | 62012暖房ビル用マルチ無し（一定速） | 0.25 | 0.75 | 0.25 | 0.75 | 0 | 0.75
[13 empty] | 6 | 2012 | 暖房 | 設備用 | 無し（一定速） | 62012暖房設備用無し（一定速） | 0.25 | 0.75 | 0.25 | 0.75 | 0 | 0.75
[13 empty] | 6 | 2013 | 冷房 | 店舗用 | 有り | 62013冷房店舗用有り | -1.5 | 2.5 | 1.061 | 1.8598 | 0 | 1.859
[13 empty] | 6 | 2013 | 冷房 | ビル用マルチ | 有り | 62013冷房ビル用マルチ有り | -1.14 | 2.14 | 1.0625 | 1.5894 | 0 | 1.589
[13 empty] | 6 | 2013 | 冷房 | 設備用 | 有り | 62013冷房設備用有り | -0.26 | 1.26 | 1.0368 | 0.9358 | 0 | 0.935
[13 empty] | 6 | 2013 | 冷房 | 店舗用 | 無し（一定速） | 62013冷房店舗用無し（一定速） | 0.25 | 0.75 | 0.25 | 0.75 | 0 | 0.75
[13 empty] | 6 | 2013 | 冷房 | ビル用マルチ | 無し（一定速） | 62013冷房ビル用マルチ無し（一定速） | 0.25 | 0.75 | 0.25 | 0.75 | 0 | 0.75
[13 empty] | 6 | 2013 | 冷房 | 設備用 | 無し（一定速） | 62013冷房設備用無し（一定速） | 0.25 | 0.75 | 0.25 | 0.75 | 0 | 0.75
[13 empty] | 6 | 2013 | 暖房 | 店舗用 | 有り | 62013暖房店舗用有り | -0.94 | 1.94 | 1.0854 | 1.4337 | 0 | 1.433
[13 empty] | 6 | 2013 | 暖房 | ビル用マルチ | 有り | 62013暖房ビル用マルチ有り | -0.98 | 1.98 | 1.042 | 1.4745 | 0 | 1.474
[13 empty] | 6 | 2013 | 暖房 | 設備用 | 有り | 62013暖房設備用有り | -0.32 | 1.32 | 1.028 | 0.983 | 0 | 0.983
[13 empty] | 6 | 2013 | 暖房 | 店舗用 | 無し（一定速） | 62013暖房店舗用無し（一定速） | 0.25 | 0.75 | 0.25 | 0.75 | 0 | 0.75
[13 empty] | 6 | 2013 | 暖房 | ビル用マルチ | 無し（一定速） | 62013暖房ビル用マルチ無し（一定速） | 0.25 | 0.75 | 0.25 | 0.75 | 0 | 0.75
[13 empty] | 6 | 2013 | 暖房 | 設備用 | 無し（一定速） | 62013暖房設備用無し（一定速） | 0.25 | 0.75 | 0.25 | 0.75 | 0 | 0.75
[13 empty] | 6 | 2014 | 冷房 | 店舗用 | 有り | 62014冷房店舗用有り | -1.46 | 2.46 | 1.06 | 1.83 | 0 | 1.83
[13 empty] | 6 | 2014 | 冷房 | ビル用マルチ | 有り | 62014冷房ビル用マルチ有り | -1.52 | 2.52 | 1.0736 | 1.8716 | 0 | 1.871
[13 empty] | 6 | 2014 | 冷房 | 設備用 | 有り | 62014冷房設備用有り | -0.32 | 1.32 | 1.0385 | 0.9804 | 0 | 0.98
[13 empty] | 6 | 2014 | 冷房 | 店舗用 | 無し（一定速） | 62014冷房店舗用無し（一定速） | 0.25 | 0.75 | 0.25 | 0.75 | 0 | 0.75
[13 empty] | 6 | 2014 | 冷房 | ビル用マルチ | 無し（一定速） | 62014冷房ビル用マルチ無し（一定速） | 0.25 | 0.75 | 0.25 | 0.75 | 0 | 0.75
[13 empty] | 6 | 2014 | 冷房 | 設備用 | 無し（一定速） | 62014冷房設備用無し（一定速） | 0.25 | 0.75 | 0.25 | 0.75 | 0 | 0.75
[13 empty] | 6 | 2014 | 暖房 | 店舗用 | 有り | 62014暖房店舗用有り | -0.94 | 1.94 | 1.0854 | 1.4337 | 0 | 1.433
[13 empty] | 6 | 2014 | 暖房 | ビル用マルチ | 有り | 62014暖房ビル用マルチ有り | -0.96 | 1.96 | 1.0416 | 1.4596 | 0 | 1.459
[13 empty] | 6 | 2014 | 暖房 | 設備用 | 有り | 62014暖房設備用有り | -0.36 | 1.36 | 1.0288 | 1.0128 | 0 | 1.012
[13 empty] | 6 | 2014 | 暖房 | 店舗用 | 無し（一定速） | 62014暖房店舗用無し（一定速） | 0.25 | 0.75 | 0.25 | 0.75 | 0 | 0.75
[13 empty] | 6 | 2014 | 暖房 | ビル用マルチ | 無し（一定速） | 62014暖房ビル用マルチ無し（一定速） | 0.25 | 0.75 | 0.25 | 0.75 | 0 | 0.75
[13 empty] | 6 | 2014 | 暖房 | 設備用 | 無し（一定速） | 62014暖房設備用無し（一定速） | 0.25 | 0.75 | 0.25 | 0.75 | 0 | 0.75
[13 empty] | 6 | 2015 | 冷房 | 店舗用 | 有り | 62015冷房店舗用有り | -1.38 | 2.38 | 1.0581 | 1.7705 | 0 | 1.77
[13 empty] | 6 | 2015 | 冷房 | ビル用マルチ | 有り | 62015冷房ビル用マルチ有り | -1.574 | 2.574 | 1.0752 | 1.9117 | 0 | 1.911
[13 empty] | 6 | 2015 | 冷房 | 設備用 | 有り | 62015冷房設備用有り | -0.62 | 1.62 | 1.0473 | 1.2032 | 0 | 1.203
[13 empty] | 6 | 2015 | 冷房 | 店舗用 | 無し（一定速） | 62015冷房店舗用無し（一定速） | 0.25 | 0.75 | 0.25 | 0.75 | 0 | 0.75
[13 empty] | 6 | 2015 | 冷房 | ビル用マルチ | 無し（一定速） | 62015冷房ビル用マルチ無し（一定速） | 0.25 | 0.75 | 0.25 | 0.75 | 0 | 0.75
[13 empty] | 6 | 2015 | 冷房 | 設備用 | 無し（一定速） | 62015冷房設備用無し（一定速） | 0.25 | 0.75 | 0.25 | 0.75 | 0 | 0.75
[13 empty] | 6 | 2015 | 暖房 | 店舗用 | 有り | 62015暖房店舗用有り | -0.97 | 1.97 | 1.0867 | 1.4558 | 0 | 1.455
[13 empty] | 6 | 2015 | 暖房 | ビル用マルチ | 有り | 62015暖房ビル用マルチ有り | -0.876 | 1.876 | 1.0398 | 1.3971 | 0 | 1.397
[13 empty] | 6 | 2015 | 暖房 | 設備用 | 有り | 62015暖房設備用有り | -0.598 | 1.598 | 1.0339 | 1.19 | 0 | 1.19
[13 empty] | 6 | 2015 | 暖房 | 店舗用 | 無し（一定速） | 62015暖房店舗用無し（一定速） | 0.25 | 0.75 | 0.25 | 0.75 | 0 | 0.75
[13 empty] | 6 | 2015 | 暖房 | ビル用マルチ | 無し（一定速） | 62015暖房ビル用マルチ無し（一定速） | 0.25 | 0.75 | 0.25 | 0.75 | 0 | 0.75
[13 empty] | 6 | 2015 | 暖房 | 設備用 | 無し（一定速） | 62015暖房設備用無し（一定速） | 0.25 | 0.75 | 0.25 | 0.75 | 0 | 0.75
[13 empty] | 6 | 2020 | 冷房 | 店舗用 | 有り | 62020冷房店舗用有り | -1.38 | 2.38 | 1.0581 | 1.7705 | 0 | 1.77
[13 empty] | 6 | 2020 | 冷房 | ビル用マルチ | 有り | 62020冷房ビル用マルチ有り | -1.68 | 2.68 | 1.0788 | 2.0053 | 0 | 2.005
[13 empty] | 6 | 2020 | 冷房 | 設備用 | 有り | 62020冷房設備用有り | -0.62 | 1.62 | 1.0473 | 1.2032 | 0 | 1.203
[13 empty] | 6 | 2020 | 冷房 | 店舗用 | 無し（一定速） | 62020冷房店舗用無し（一定速） | 0.25 | 0.75 | 0.25 | 0.75 | 0 | 0.75
[13 empty] | 6 | 2020 | 冷房 | ビル用マルチ | 無し（一定速） | 62020冷房ビル用マルチ無し（一定速） | 0.25 | 0.75 | 0.25 | 0.75 | 0 | 0.75
[13 empty] | 6 | 2020 | 冷房 | 設備用 | 無し（一定速） | 62020冷房設備用無し（一定速） | 0.25 | 0.75 | 0.25 | 0.75 | 0 | 0.75
[13 empty] | 6 | 2020 | 暖房 | 店舗用 | 有り | 62020暖房店舗用有り | -0.96 | 1.96 | 1.0862 | 1.4484 | 0 | 1.448
[13 empty] | 6 | 2020 | 暖房 | ビル用マルチ | 有り | 62020暖房ビル用マルチ有り | -1.1 | 2.1 | 1.0416 | 1.4596 | 0 | 1.459
[13 empty] | 6 | 2020 | 暖房 | 設備用 | 有り | 62020暖房設備用有り | -0.46 | 1.46 | 0.94 | 1.11 | 0 | 1.11
[13 empty] | 6 | 2020 | 暖房 | 店舗用 | 無し（一定速） | 62020暖房店舗用無し（一定速） | 0.25 | 0.75 | 0.25 | 0.75 | 0 | 0.75
[13 empty] | 6 | 2020 | 暖房 | ビル用マルチ | 無し（一定速） | 62020暖房ビル用マルチ無し（一定速） | 0.25 | 0.75 | 0.25 | 0.75 | 0 | 0.75
[13 empty] | 6 | 2020 | 暖房 | 設備用 | 無し（一定速） | 62020暖房設備用無し（一定速） | 0.25 | 0.75 | 0.25 | 0.75 | 0 | 0.75
[13 empty] | 6 | 2024 | 冷房 | 店舗用 | 有り | 62024冷房店舗用有り | -1.58 | 2.58 | 1.063 | 1.9193 | 0 | 1.919
[13 empty] | 6 | 2024 | 冷房 | ビル用マルチ | 有り | 62024冷房ビル用マルチ有り | -1.6 | 2.6 | 1.0759 | 1.931 | 0 | 1.931
[13 empty] | 6 | 2024 | 冷房 | 設備用 | 有り | 62024冷房設備用有り | -0.6 | 1.6 | 1.0467 | 1.1883 | 0 | 1.188
[13 empty] | 6 | 2024 | 冷房 | 店舗用 | 無し（一定速） | 62024冷房店舗用無し（一定速） | 0.25 | 0.75 | 0.25 | 0.75 | 0 | 0.75
[13 empty] | 6 | 2024 | 冷房 | ビル用マルチ | 無し（一定速） | 62024冷房ビル用マルチ無し（一定速） | 0.25 | 0.75 | 0.25 | 0.75 | 0 | 0.75
[13 empty] | 6 | 2024 | 冷房 | 設備用 | 無し（一定速） | 62024冷房設備用無し（一定速） | 0.25 | 0.75 | 0.25 | 0.75 | 0 | 0.75
[13 empty] | 6 | 2024 | 暖房 | 店舗用 | 有り | 62024暖房店舗用有り | -1.04 | 2.04 | 1.0898 | 1.5076 | 0 | 1.507
[13 empty] | 6 | 2024 | 暖房 | ビル用マルチ | 有り | 62024暖房ビル用マルチ有り | -1.14 | 2.14 | 1.0454 | 1.5937 | 0 | 1.593
[13 empty] | 6 | 2024 | 暖房 | 設備用 | 有り | 62024暖房設備用有り | -0.58 | 1.58 | 1.0335 | 1.1766 | 0 | 1.176
[13 empty] | 6 | 2024 | 暖房 | 店舗用 | 無し（一定速） | 62024暖房店舗用無し（一定速） | 0.25 | 0.75 | 0.25 | 0.75 | 0 | 0.75
[13 empty] | 6 | 2024 | 暖房 | ビル用マルチ | 無し（一定速） | 62024暖房ビル用マルチ無し（一定速） | 0.25 | 0.75 | 0.25 | 0.75 | 0 | 0.75
[13 empty] | 6 | 2024 | 暖房 | 設備用 | 無し（一定速） | 62024暖房設備用無し（一定速） | 0.25 | 0.75 | 0.25 | 0.75 | 0 | 0.75
[13 empty] | 7 | 1995 | 冷房 | 店舗用 | 有り | 71995冷房店舗用有り | 0.32 | 0.68 | 1.0166 | 0.5059 | 0 | 0.505
[13 empty] | 7 | 1995 | 冷房 | ビル用マルチ | 有り | 71995冷房ビル用マルチ有り | -0.218 | 1.218 | 1.0356 | 0.9046 | 0 | 0.904
[13 empty] | 7 | 1995 | 冷房 | 設備用 | 有り | 71995冷房設備用有り | 0.25 | 0.75 | 1.0219 | 0.557 | 0 | 0.557
[13 empty] | 7 | 1995 | 冷房 | 店舗用 | 無し（一定速） | 71995冷房店舗用無し（一定速） | 0.26 | 0.74 | 0.26 | 0.74 | 0 | 0.74
[13 empty] | 7 | 1995 | 冷房 | ビル用マルチ | 無し（一定速） | 71995冷房ビル用マルチ無し（一定速） | 0.26 | 0.74 | 0.26 | 0.74 | 0 | 0.74
[13 empty] | 7 | 1995 | 冷房 | 設備用 | 無し（一定速） | 71995冷房設備用無し（一定速） | 0.26 | 0.74 | 0.26 | 0.74 | 0 | 0.74
[13 empty] | 7 | 1995 | 暖房 | 店舗用 | 有り | 71995暖房店舗用有り | 0.374 | 0.626 | 1.0275 | 0.4626 | 0 | 0.462
[13 empty] | 7 | 1995 | 暖房 | ビル用マルチ | 有り | 71995暖房ビル用マルチ有り | -0.112 | 1.112 | 1.0236 | 0.8281 | 0 | 0.828
[13 empty] | 7 | 1995 | 暖房 | 設備用 | 有り | 71995暖房設備用有り | 0.25 | 0.75 | 1.0159 | 0.5585 | 0 | 0.558
[13 empty] | 7 | 1995 | 暖房 | 店舗用 | 無し（一定速） | 71995暖房店舗用無し（一定速） | 0.26 | 0.74 | 0.26 | 0.74 | 0 | 0.74
[13 empty] | 7 | 1995 | 暖房 | ビル用マルチ | 無し（一定速） | 71995暖房ビル用マルチ無し（一定速） | 0.26 | 0.74 | 0.26 | 0.74 | 0 | 0.74
[13 empty] | 7 | 1995 | 暖房 | 設備用 | 無し（一定速） | 71995暖房設備用無し（一定速） | 0.26 | 0.74 | 0.26 | 0.74 | 0 | 0.74
[13 empty] | 7 | 2005 | 冷房 | 店舗用 | 有り | 72005冷房店舗用有り | -0.866 | 1.866 | 1.0455 | 1.3881 | 0 | 1.388
[13 empty] | 7 | 2005 | 冷房 | ビル用マルチ | 有り | 72005冷房ビル用マルチ有り | -0.682 | 1.682 | 1.0491 | 1.2492 | 0 | 1.249
[13 empty] | 7 | 2005 | 冷房 | 設備用 | 有り | 72005冷房設備用有り | -0.114 | 1.114 | 1.0325 | 0.8274 | 0 | 0.827
[13 empty] | 7 | 2005 | 冷房 | 店舗用 | 無し（一定速） | 72005冷房店舗用無し（一定速） | 0.25 | 0.75 | 0.25 | 0.75 | 0 | 0.75
[13 empty] | 7 | 2005 | 冷房 | ビル用マルチ | 無し（一定速） | 72005冷房ビル用マルチ無し（一定速） | 0.25 | 0.75 | 0.25 | 0.75 | 0 | 0.75
[13 empty] | 7 | 2005 | 冷房 | 設備用 | 無し（一定速） | 72005冷房設備用無し（一定速） | 0.25 | 0.75 | 0.25 | 0.75 | 0 | 0.75
[13 empty] | 7 | 2005 | 暖房 | 店舗用 | 有り | 72005暖房店舗用有り | -0.65 | 1.65 | 1.0726 | 1.2194 | 0 | 1.219
[13 empty] | 7 | 2005 | 暖房 | ビル用マルチ | 有り | 72005暖房ビル用マルチ有り | -0.56 | 1.56 | 1.0331 | 1.1617 | 0 | 1.161
[13 empty] | 7 | 2005 | 暖房 | 設備用 | 有り | 72005暖房設備用有り | -0.126 | 1.126 | 1.0239 | 0.8385 | 0 | 0.838
[13 empty] | 7 | 2005 | 暖房 | 店舗用 | 無し（一定速） | 72005暖房店舗用無し（一定速） | 0.25 | 0.75 | 0.25 | 0.75 | 0 | 0.75
[13 empty] | 7 | 2005 | 暖房 | ビル用マルチ | 無し（一定速） | 72005暖房ビル用マルチ無し（一定速） | 0.25 | 0.75 | 0.25 | 0.75 | 0 | 0.75
[13 empty] | 7 | 2005 | 暖房 | 設備用 | 無し（一定速） | 72005暖房設備用無し（一定速） | 0.25 | 0.75 | 0.25 | 0.75 | 0 | 0.75
[13 empty] | 7 | 2010 | 冷房 | 店舗用 | 有り | 72010冷房店舗用有り | -1.1 | 2.1 | 1.0512 | 1.5622 | 0 | 1.562
[13 empty] | 7 | 2010 | 冷房 | ビル用マルチ | 有り | 72010冷房ビル用マルチ有り | -0.88 | 1.88 | 1.0549 | 1.3963 | 0 | 1.396
[13 empty] | 7 | 2010 | 冷房 | 設備用 | 有り | 72010冷房設備用有り | -0.26 | 1.26 | 1.1929 | 0.8968 | 0 | 0.896
[13 empty] | 7 | 2010 | 冷房 | 店舗用 | 無し（一定速） | 72010冷房店舗用無し（一定速） | 0.25 | 0.75 | 0.25 | 0.75 | 0 | 0.75
[13 empty] | 7 | 2010 | 冷房 | ビル用マルチ | 無し（一定速） | 72010冷房ビル用マルチ無し（一定速） | 0.25 | 0.75 | 0.25 | 0.75 | 0 | 0.75
[13 empty] | 7 | 2010 | 冷房 | 設備用 | 無し（一定速） | 72010冷房設備用無し（一定速） | 0.25 | 0.75 | 0.25 | 0.75 | 0 | 0.75
[13 empty] | 7 | 2010 | 暖房 | 店舗用 | 有り | 72010暖房店舗用有り | -0.72 | 1.72 | 1.0757 | 1.2711 | 0 | 1.271
[13 empty] | 7 | 2010 | 暖房 | ビル用マルチ | 有り | 72010暖房ビル用マルチ有り | -0.7 | 1.7 | 1.036 | 1.266 | 0 | 1.266
[13 empty] | 7 | 2010 | 暖房 | 設備用 | 有り | 72010暖房設備用有り | -0.26 | 1.26 | 0.8278 | 0.9881 | 0 | 0.988
[13 empty] | 7 | 2010 | 暖房 | 店舗用 | 無し（一定速） | 72010暖房店舗用無し（一定速） | 0.25 | 0.75 | 0.25 | 0.75 | 0 | 0.75
[13 empty] | 7 | 2010 | 暖房 | ビル用マルチ | 無し（一定速） | 72010暖房ビル用マルチ無し（一定速） | 0.25 | 0.75 | 0.25 | 0.75 | 0 | 0.75
[13 empty] | 7 | 2010 | 暖房 | 設備用 | 無し（一定速） | 72010暖房設備用無し（一定速） | 0.25 | 0.75 | 0.25 | 0.75 | 0 | 0.75
[13 empty] | 7 | 2011 | 冷房 | 店舗用 | 有り | 72011冷房店舗用有り | -1.12 | 2.12 | 1.0517 | 1.5771 | 0 | 1.577
[13 empty] | 7 | 2011 | 冷房 | ビル用マルチ | 有り | 72011冷房ビル用マルチ有り | -1 | 2 | 1.0584 | 1.4854 | 0 | 1.485
[13 empty] | 7 | 2011 | 冷房 | 設備用 | 有り | 72011冷房設備用有り | -0.22 | 1.22 | 1.0356 | 0.9061 | 0 | 0.906
[13 empty] | 7 | 2011 | 冷房 | 店舗用 | 無し（一定速） | 72011冷房店舗用無し（一定速） | 0.25 | 0.75 | 0.25 | 0.75 | 0 | 0.75
[13 empty] | 7 | 2011 | 冷房 | ビル用マルチ | 無し（一定速） | 72011冷房ビル用マルチ無し（一定速） | 0.25 | 0.75 | 0.25 | 0.75 | 0 | 0.75
[13 empty] | 7 | 2011 | 冷房 | 設備用 | 無し（一定速） | 72011冷房設備用無し（一定速） | 0.25 | 0.75 | 0.25 | 0.75 | 0 | 0.75
[13 empty] | 7 | 2011 | 暖房 | 店舗用 | 有り | 72011暖房店舗用有り | -0.76 | 1.76 | 1.0774 | 1.3006 | 0 | 1.3
[13 empty] | 7 | 2011 | 暖房 | ビル用マルチ | 有り | 72011暖房ビル用マルチ有り | -0.78 | 1.78 | 1.0377 | 1.3256 | 0 | 1.325
[13 empty] | 7 | 2011 | 暖房 | 設備用 | 有り | 72011暖房設備用有り | -0.26 | 1.26 | 1.0267 | 0.9383 | 0 | 0.938
[13 empty] | 7 | 2011 | 暖房 | 店舗用 | 無し（一定速） | 72011暖房店舗用無し（一定速） | 0.25 | 0.75 | 0.25 | 0.75 | 0 | 0.75
[13 empty] | 7 | 2011 | 暖房 | ビル用マルチ | 無し（一定速） | 72011暖房ビル用マルチ無し（一定速） | 0.25 | 0.75 | 0.25 | 0.75 | 0 | 0.75
[13 empty] | 7 | 2011 | 暖房 | 設備用 | 無し（一定速） | 72011暖房設備用無し（一定速） | 0.25 | 0.75 | 0.25 | 0.75 | 0 | 0.75
[13 empty] | 7 | 2012 | 冷房 | 店舗用 | 有り | 72012冷房店舗用有り | -1.36 | 2.36 | 1.0576 | 1.7556 | 0 | 1.755
[13 empty] | 7 | 2012 | 冷房 | ビル用マルチ | 有り | 72012冷房ビル用マルチ有り | -1.14 | 2.14 | 1.0625 | 1.5894 | 0 | 1.589
[13 empty] | 7 | 2012 | 冷房 | 設備用 | 有り | 72012冷房設備用有り | -0.26 | 1.26 | 1.0368 | 0.9358 | 0 | 0.935
[13 empty] | 7 | 2012 | 冷房 | 店舗用 | 無し（一定速） | 72012冷房店舗用無し（一定速） | 0.25 | 0.75 | 0.25 | 0.75 | 0 | 0.75
[13 empty] | 7 | 2012 | 冷房 | ビル用マルチ | 無し（一定速） | 72012冷房ビル用マルチ無し（一定速） | 0.25 | 0.75 | 0.25 | 0.75 | 0 | 0.75
[13 empty] | 7 | 2012 | 冷房 | 設備用 | 無し（一定速） | 72012冷房設備用無し（一定速） | 0.25 | 0.75 | 0.25 | 0.75 | 0 | 0.75
[13 empty] | 7 | 2012 | 暖房 | 店舗用 | 有り | 72012暖房店舗用有り | -0.82 | 1.82 | 1.0801 | 1.345 | 0 | 1.345
[13 empty] | 7 | 2012 | 暖房 | ビル用マルチ | 有り | 72012暖房ビル用マルチ有り | -0.98 | 1.98 | 1.042 | 1.4745 | 0 | 1.474
[13 empty] | 7 | 2012 | 暖房 | 設備用 | 有り | 72012暖房設備用有り | -0.26 | 1.26 | 1.0267 | 0.9383 | 0 | 0.938
[13 empty] | 7 | 2012 | 暖房 | 店舗用 | 無し（一定速） | 72012暖房店舗用無し（一定速） | 0.25 | 0.75 | 0.25 | 0.75 | 0 | 0.75
[13 empty] | 7 | 2012 | 暖房 | ビル用マルチ | 無し（一定速） | 72012暖房ビル用マルチ無し（一定速） | 0.25 | 0.75 | 0.25 | 0.75 | 0 | 0.75
[13 empty] | 7 | 2012 | 暖房 | 設備用 | 無し（一定速） | 72012暖房設備用無し（一定速） | 0.25 | 0.75 | 0.25 | 0.75 | 0 | 0.75
[13 empty] | 7 | 2013 | 冷房 | 店舗用 | 有り | 72013冷房店舗用有り | -1.5 | 2.5 | 1.061 | 1.8598 | 0 | 1.859
[13 empty] | 7 | 2013 | 冷房 | ビル用マルチ | 有り | 72013冷房ビル用マルチ有り | -1.14 | 2.14 | 1.0625 | 1.5894 | 0 | 1.589
[13 empty] | 7 | 2013 | 冷房 | 設備用 | 有り | 72013冷房設備用有り | -0.26 | 1.26 | 1.0368 | 0.9358 | 0 | 0.935
[13 empty] | 7 | 2013 | 冷房 | 店舗用 | 無し（一定速） | 72013冷房店舗用無し（一定速） | 0.25 | 0.75 | 0.25 | 0.75 | 0 | 0.75
[13 empty] | 7 | 2013 | 冷房 | ビル用マルチ | 無し（一定速） | 72013冷房ビル用マルチ無し（一定速） | 0.25 | 0.75 | 0.25 | 0.75 | 0 | 0.75
[13 empty] | 7 | 2013 | 冷房 | 設備用 | 無し（一定速） | 72013冷房設備用無し（一定速） | 0.25 | 0.75 | 0.25 | 0.75 | 0 | 0.75
[13 empty] | 7 | 2013 | 暖房 | 店舗用 | 有り | 72013暖房店舗用有り | -0.94 | 1.94 | 1.0854 | 1.4337 | 0 | 1.433
[13 empty] | 7 | 2013 | 暖房 | ビル用マルチ | 有り | 72013暖房ビル用マルチ有り | -0.98 | 1.98 | 1.042 | 1.4745 | 0 | 1.474
[13 empty] | 7 | 2013 | 暖房 | 設備用 | 有り | 72013暖房設備用有り | -0.32 | 1.32 | 1.028 | 0.983 | 0 | 0.983
[13 empty] | 7 | 2013 | 暖房 | 店舗用 | 無し（一定速） | 72013暖房店舗用無し（一定速） | 0.25 | 0.75 | 0.25 | 0.75 | 0 | 0.75
[13 empty] | 7 | 2013 | 暖房 | ビル用マルチ | 無し（一定速） | 72013暖房ビル用マルチ無し（一定速） | 0.25 | 0.75 | 0.25 | 0.75 | 0 | 0.75
[13 empty] | 7 | 2013 | 暖房 | 設備用 | 無し（一定速） | 72013暖房設備用無し（一定速） | 0.25 | 0.75 | 0.25 | 0.75 | 0 | 0.75
[13 empty] | 7 | 2014 | 冷房 | 店舗用 | 有り | 72014冷房店舗用有り | -1.46 | 2.46 | 1.06 | 1.83 | 0 | 1.83
[13 empty] | 7 | 2014 | 冷房 | ビル用マルチ | 有り | 72014冷房ビル用マルチ有り | -1.52 | 2.52 | 1.0736 | 1.8716 | 0 | 1.871
[13 empty] | 7 | 2014 | 冷房 | 設備用 | 有り | 72014冷房設備用有り | -0.32 | 1.32 | 1.0385 | 0.9804 | 0 | 0.98
[13 empty] | 7 | 2014 | 冷房 | 店舗用 | 無し（一定速） | 72014冷房店舗用無し（一定速） | 0.25 | 0.75 | 0.25 | 0.75 | 0 | 0.75
[13 empty] | 7 | 2014 | 冷房 | ビル用マルチ | 無し（一定速） | 72014冷房ビル用マルチ無し（一定速） | 0.25 | 0.75 | 0.25 | 0.75 | 0 | 0.75
[13 empty] | 7 | 2014 | 冷房 | 設備用 | 無し（一定速） | 72014冷房設備用無し（一定速） | 0.25 | 0.75 | 0.25 | 0.75 | 0 | 0.75
[13 empty] | 7 | 2014 | 暖房 | 店舗用 | 有り | 72014暖房店舗用有り | -0.94 | 1.94 | 1.0854 | 1.4337 | 0 | 1.433
[13 empty] | 7 | 2014 | 暖房 | ビル用マルチ | 有り | 72014暖房ビル用マルチ有り | -0.96 | 1.96 | 1.0416 | 1.4596 | 0 | 1.459
[13 empty] | 7 | 2014 | 暖房 | 設備用 | 有り | 72014暖房設備用有り | -0.36 | 1.36 | 1.0288 | 1.0128 | 0 | 1.012
[13 empty] | 7 | 2014 | 暖房 | 店舗用 | 無し（一定速） | 72014暖房店舗用無し（一定速） | 0.25 | 0.75 | 0.25 | 0.75 | 0 | 0.75
[13 empty] | 7 | 2014 | 暖房 | ビル用マルチ | 無し（一定速） | 72014暖房ビル用マルチ無し（一定速） | 0.25 | 0.75 | 0.25 | 0.75 | 0 | 0.75
[13 empty] | 7 | 2014 | 暖房 | 設備用 | 無し（一定速） | 72014暖房設備用無し（一定速） | 0.25 | 0.75 | 0.25 | 0.75 | 0 | 0.75
[13 empty] | 7 | 2015 | 冷房 | 店舗用 | 有り | 72015冷房店舗用有り | -1.38 | 2.38 | 1.0581 | 1.7705 | 0 | 1.77
[13 empty] | 7 | 2015 | 冷房 | ビル用マルチ | 有り | 72015冷房ビル用マルチ有り | -1.574 | 2.574 | 1.0752 | 1.9117 | 0 | 1.911
[13 empty] | 7 | 2015 | 冷房 | 設備用 | 有り | 72015冷房設備用有り | -0.62 | 1.62 | 1.0473 | 1.2032 | 0 | 1.203
[13 empty] | 7 | 2015 | 冷房 | 店舗用 | 無し（一定速） | 72015冷房店舗用無し（一定速） | 0.25 | 0.75 | 0.25 | 0.75 | 0 | 0.75
[13 empty] | 7 | 2015 | 冷房 | ビル用マルチ | 無し（一定速） | 72015冷房ビル用マルチ無し（一定速） | 0.25 | 0.75 | 0.25 | 0.75 | 0 | 0.75
[13 empty] | 7 | 2015 | 冷房 | 設備用 | 無し（一定速） | 72015冷房設備用無し（一定速） | 0.25 | 0.75 | 0.25 | 0.75 | 0 | 0.75
[13 empty] | 7 | 2015 | 暖房 | 店舗用 | 有り | 72015暖房店舗用有り | -0.97 | 1.97 | 1.0867 | 1.4558 | 0 | 1.455
[13 empty] | 7 | 2015 | 暖房 | ビル用マルチ | 有り | 72015暖房ビル用マルチ有り | -0.876 | 1.876 | 1.0398 | 1.3971 | 0 | 1.397
[13 empty] | 7 | 2015 | 暖房 | 設備用 | 有り | 72015暖房設備用有り | -0.598 | 1.598 | 1.0339 | 1.19 | 0 | 1.19
[13 empty] | 7 | 2015 | 暖房 | 店舗用 | 無し（一定速） | 72015暖房店舗用無し（一定速） | 0.25 | 0.75 | 0.25 | 0.75 | 0 | 0.75
[13 empty] | 7 | 2015 | 暖房 | ビル用マルチ | 無し（一定速） | 72015暖房ビル用マルチ無し（一定速） | 0.25 | 0.75 | 0.25 | 0.75 | 0 | 0.75
[13 empty] | 7 | 2015 | 暖房 | 設備用 | 無し（一定速） | 72015暖房設備用無し（一定速） | 0.25 | 0.75 | 0.25 | 0.75 | 0 | 0.75
[13 empty] | 7 | 2020 | 冷房 | 店舗用 | 有り | 72020冷房店舗用有り | -1.38 | 2.38 | 1.0581 | 1.7705 | 0 | 1.77
[13 empty] | 7 | 2020 | 冷房 | ビル用マルチ | 有り | 72020冷房ビル用マルチ有り | -1.68 | 2.68 | 1.0788 | 2.0053 | 0 | 2.005
[13 empty] | 7 | 2020 | 冷房 | 設備用 | 有り | 72020冷房設備用有り | -0.62 | 1.62 | 1.0473 | 1.2032 | 0 | 1.203
[13 empty] | 7 | 2020 | 冷房 | 店舗用 | 無し（一定速） | 72020冷房店舗用無し（一定速） | 0.25 | 0.75 | 0.25 | 0.75 | 0 | 0.75
[13 empty] | 7 | 2020 | 冷房 | ビル用マルチ | 無し（一定速） | 72020冷房ビル用マルチ無し（一定速） | 0.25 | 0.75 | 0.25 | 0.75 | 0 | 0.75
[13 empty] | 7 | 2020 | 冷房 | 設備用 | 無し（一定速） | 72020冷房設備用無し（一定速） | 0.25 | 0.75 | 0.25 | 0.75 | 0 | 0.75
[13 empty] | 7 | 2020 | 暖房 | 店舗用 | 有り | 72020暖房店舗用有り | -0.96 | 1.96 | 1.0862 | 1.4484 | 0 | 1.448
[13 empty] | 7 | 2020 | 暖房 | ビル用マルチ | 有り | 72020暖房ビル用マルチ有り | -1.1 | 2.1 | 1.0416 | 1.4596 | 0 | 1.459
[13 empty] | 7 | 2020 | 暖房 | 設備用 | 有り | 72020暖房設備用有り | -0.46 | 1.46 | 0.94 | 1.11 | 0 | 1.11
[13 empty] | 7 | 2020 | 暖房 | 店舗用 | 無し（一定速） | 72020暖房店舗用無し（一定速） | 0.25 | 0.75 | 0.25 | 0.75 | 0 | 0.75
[13 empty] | 7 | 2020 | 暖房 | ビル用マルチ | 無し（一定速） | 72020暖房ビル用マルチ無し（一定速） | 0.25 | 0.75 | 0.25 | 0.75 | 0 | 0.75
[13 empty] | 7 | 2020 | 暖房 | 設備用 | 無し（一定速） | 72020暖房設備用無し（一定速） | 0.25 | 0.75 | 0.25 | 0.75 | 0 | 0.75
[13 empty] | 7 | 2024 | 冷房 | 店舗用 | 有り | 72024冷房店舗用有り | -1.58 | 2.58 | 1.063 | 1.9193 | 0 | 1.919
[13 empty] | 7 | 2024 | 冷房 | ビル用マルチ | 有り | 72024冷房ビル用マルチ有り | -1.6 | 2.6 | 1.0759 | 1.931 | 0 | 1.931
[13 empty] | 7 | 2024 | 冷房 | 設備用 | 有り | 72024冷房設備用有り | -0.6 | 1.6 | 1.0467 | 1.1883 | 0 | 1.188
[13 empty] | 7 | 2024 | 冷房 | 店舗用 | 無し（一定速） | 72024冷房店舗用無し（一定速） | 0.25 | 0.75 | 0.25 | 0.75 | 0 | 0.75
[13 empty] | 7 | 2024 | 冷房 | ビル用マルチ | 無し（一定速） | 72024冷房ビル用マルチ無し（一定速） | 0.25 | 0.75 | 0.25 | 0.75 | 0 | 0.75
[13 empty] | 7 | 2024 | 冷房 | 設備用 | 無し（一定速） | 72024冷房設備用無し（一定速） | 0.25 | 0.75 | 0.25 | 0.75 | 0 | 0.75
[13 empty] | 7 | 2024 | 暖房 | 店舗用 | 有り | 72024暖房店舗用有り | -1.04 | 2.04 | 1.0898 | 1.5076 | 0 | 1.507
[13 empty] | 7 | 2024 | 暖房 | ビル用マルチ | 有り | 72024暖房ビル用マルチ有り | -1.14 | 2.14 | 1.0454 | 1.5937 | 0 | 1.593
[13 empty] | 7 | 2024 | 暖房 | 設備用 | 有り | 72024暖房設備用有り | -0.58 | 1.58 | 1.0335 | 1.1766 | 0 | 1.176
[13 empty] | 7 | 2024 | 暖房 | 店舗用 | 無し（一定速） | 72024暖房店舗用無し（一定速） | 0.25 | 0.75 | 0.25 | 0.75 | 0 | 0.75
[13 empty] | 7 | 2024 | 暖房 | ビル用マルチ | 無し（一定速） | 72024暖房ビル用マルチ無し（一定速） | 0.25 | 0.75 | 0.25 | 0.75 | 0 | 0.75
[13 empty] | 7 | 2024 | 暖房 | 設備用 | 無し（一定速） | 72024暖房設備用無し（一定速） | 0.25 | 0.75 | 0.25 | 0.75 | 0 | 0.75
[13 empty] | 8 | 1995 | 冷房 | 店舗用 | 有り | 81995冷房店舗用有り | 0.32 | 0.68 | 1.0166 | 0.5059 | 0 | 0.505
[13 empty] | 8 | 1995 | 冷房 | ビル用マルチ | 有り | 81995冷房ビル用マルチ有り | -0.218 | 1.218 | 1.0356 | 0.9046 | 0 | 0.904
[13 empty] | 8 | 1995 | 冷房 | 設備用 | 有り | 81995冷房設備用有り | 0.25 | 0.75 | 1.0219 | 0.557 | 0 | 0.557
[13 empty] | 8 | 1995 | 冷房 | 店舗用 | 無し（一定速） | 81995冷房店舗用無し（一定速） | 0.26 | 0.74 | 0.26 | 0.74 | 0 | 0.74
[13 empty] | 8 | 1995 | 冷房 | ビル用マルチ | 無し（一定速） | 81995冷房ビル用マルチ無し（一定速） | 0.26 | 0.74 | 0.26 | 0.74 | 0 | 0.74
[13 empty] | 8 | 1995 | 冷房 | 設備用 | 無し（一定速） | 81995冷房設備用無し（一定速） | 0.26 | 0.74 | 0.26 | 0.74 | 0 | 0.74
[13 empty] | 8 | 1995 | 暖房 | 店舗用 | 有り | 81995暖房店舗用有り | 0.374 | 0.626 | 1.0275 | 0.4626 | 0 | 0.462
[13 empty] | 8 | 1995 | 暖房 | ビル用マルチ | 有り | 81995暖房ビル用マルチ有り | -0.112 | 1.112 | 1.0236 | 0.8281 | 0 | 0.828
[13 empty] | 8 | 1995 | 暖房 | 設備用 | 有り | 81995暖房設備用有り | 0.25 | 0.75 | 1.0159 | 0.5585 | 0 | 0.558
[13 empty] | 8 | 1995 | 暖房 | 店舗用 | 無し（一定速） | 81995暖房店舗用無し（一定速） | 0.26 | 0.74 | 0.26 | 0.74 | 0 | 0.74
[13 empty] | 8 | 1995 | 暖房 | ビル用マルチ | 無し（一定速） | 81995暖房ビル用マルチ無し（一定速） | 0.26 | 0.74 | 0.26 | 0.74 | 0 | 0.74
[13 empty] | 8 | 1995 | 暖房 | 設備用 | 無し（一定速） | 81995暖房設備用無し（一定速） | 0.26 | 0.74 | 0.26 | 0.74 | 0 | 0.74
[13 empty] | 8 | 2005 | 冷房 | 店舗用 | 有り | 82005冷房店舗用有り | -0.866 | 1.866 | 1.0455 | 1.3881 | 0 | 1.388
[13 empty] | 8 | 2005 | 冷房 | ビル用マルチ | 有り | 82005冷房ビル用マルチ有り | -0.682 | 1.682 | 1.0491 | 1.2492 | 0 | 1.249
[13 empty] | 8 | 2005 | 冷房 | 設備用 | 有り | 82005冷房設備用有り | -0.114 | 1.114 | 1.0325 | 0.8274 | 0 | 0.827
[13 empty] | 8 | 2005 | 冷房 | 店舗用 | 無し（一定速） | 82005冷房店舗用無し（一定速） | 0.25 | 0.75 | 0.25 | 0.75 | 0 | 0.75
[13 empty] | 8 | 2005 | 冷房 | ビル用マルチ | 無し（一定速） | 82005冷房ビル用マルチ無し（一定速） | 0.25 | 0.75 | 0.25 | 0.75 | 0 | 0.75
[13 empty] | 8 | 2005 | 冷房 | 設備用 | 無し（一定速） | 82005冷房設備用無し（一定速） | 0.25 | 0.75 | 0.25 | 0.75 | 0 | 0.75
[13 empty] | 8 | 2005 | 暖房 | 店舗用 | 有り | 82005暖房店舗用有り | -0.65 | 1.65 | 1.0726 | 1.2194 | 0 | 1.219
[13 empty] | 8 | 2005 | 暖房 | ビル用マルチ | 有り | 82005暖房ビル用マルチ有り | -0.56 | 1.56 | 1.0331 | 1.1617 | 0 | 1.161
[13 empty] | 8 | 2005 | 暖房 | 設備用 | 有り | 82005暖房設備用有り | -0.126 | 1.126 | 1.0239 | 0.8385 | 0 | 0.838
[13 empty] | 8 | 2005 | 暖房 | 店舗用 | 無し（一定速） | 82005暖房店舗用無し（一定速） | 0.25 | 0.75 | 0.25 | 0.75 | 0 | 0.75
[13 empty] | 8 | 2005 | 暖房 | ビル用マルチ | 無し（一定速） | 82005暖房ビル用マルチ無し（一定速） | 0.25 | 0.75 | 0.25 | 0.75 | 0 | 0.75
[13 empty] | 8 | 2005 | 暖房 | 設備用 | 無し（一定速） | 82005暖房設備用無し（一定速） | 0.25 | 0.75 | 0.25 | 0.75 | 0 | 0.75
[13 empty] | 8 | 2010 | 冷房 | 店舗用 | 有り | 82010冷房店舗用有り | -1.1 | 2.1 | 1.0512 | 1.5622 | 0 | 1.562
[13 empty] | 8 | 2010 | 冷房 | ビル用マルチ | 有り | 82010冷房ビル用マルチ有り | -0.88 | 1.88 | 1.0549 | 1.3963 | 0 | 1.396
[13 empty] | 8 | 2010 | 冷房 | 設備用 | 有り | 82010冷房設備用有り | -0.26 | 1.26 | 1.1929 | 0.8968 | 0 | 0.896
[13 empty] | 8 | 2010 | 冷房 | 店舗用 | 無し（一定速） | 82010冷房店舗用無し（一定速） | 0.25 | 0.75 | 0.25 | 0.75 | 0 | 0.75
[13 empty] | 8 | 2010 | 冷房 | ビル用マルチ | 無し（一定速） | 82010冷房ビル用マルチ無し（一定速） | 0.25 | 0.75 | 0.25 | 0.75 | 0 | 0.75
[13 empty] | 8 | 2010 | 冷房 | 設備用 | 無し（一定速） | 82010冷房設備用無し（一定速） | 0.25 | 0.75 | 0.25 | 0.75 | 0 | 0.75
[13 empty] | 8 | 2010 | 暖房 | 店舗用 | 有り | 82010暖房店舗用有り | -0.72 | 1.72 | 1.0757 | 1.2711 | 0 | 1.271
[13 empty] | 8 | 2010 | 暖房 | ビル用マルチ | 有り | 82010暖房ビル用マルチ有り | -0.7 | 1.7 | 1.036 | 1.266 | 0 | 1.266
[13 empty] | 8 | 2010 | 暖房 | 設備用 | 有り | 82010暖房設備用有り | -0.26 | 1.26 | 0.8278 | 0.9881 | 0 | 0.988
[13 empty] | 8 | 2010 | 暖房 | 店舗用 | 無し（一定速） | 82010暖房店舗用無し（一定速） | 0.25 | 0.75 | 0.25 | 0.75 | 0 | 0.75
[13 empty] | 8 | 2010 | 暖房 | ビル用マルチ | 無し（一定速） | 82010暖房ビル用マルチ無し（一定速） | 0.25 | 0.75 | 0.25 | 0.75 | 0 | 0.75
[13 empty] | 8 | 2010 | 暖房 | 設備用 | 無し（一定速） | 82010暖房設備用無し（一定速） | 0.25 | 0.75 | 0.25 | 0.75 | 0 | 0.75
[13 empty] | 8 | 2011 | 冷房 | 店舗用 | 有り | 82011冷房店舗用有り | -1.12 | 2.12 | 1.0517 | 1.5771 | 0 | 1.577
[13 empty] | 8 | 2011 | 冷房 | ビル用マルチ | 有り | 82011冷房ビル用マルチ有り | -1 | 2 | 1.0584 | 1.4854 | 0 | 1.485
[13 empty] | 8 | 2011 | 冷房 | 設備用 | 有り | 82011冷房設備用有り | -0.22 | 1.22 | 1.0356 | 0.9061 | 0 | 0.906
[13 empty] | 8 | 2011 | 冷房 | 店舗用 | 無し（一定速） | 82011冷房店舗用無し（一定速） | 0.25 | 0.75 | 0.25 | 0.75 | 0 | 0.75
[13 empty] | 8 | 2011 | 冷房 | ビル用マルチ | 無し（一定速） | 82011冷房ビル用マルチ無し（一定速） | 0.25 | 0.75 | 0.25 | 0.75 | 0 | 0.75
[13 empty] | 8 | 2011 | 冷房 | 設備用 | 無し（一定速） | 82011冷房設備用無し（一定速） | 0.25 | 0.75 | 0.25 | 0.75 | 0 | 0.75
[13 empty] | 8 | 2011 | 暖房 | 店舗用 | 有り | 82011暖房店舗用有り | -0.76 | 1.76 | 1.0774 | 1.3006 | 0 | 1.3
[13 empty] | 8 | 2011 | 暖房 | ビル用マルチ | 有り | 82011暖房ビル用マルチ有り | -0.78 | 1.78 | 1.0377 | 1.3256 | 0 | 1.325
[13 empty] | 8 | 2011 | 暖房 | 設備用 | 有り | 82011暖房設備用有り | -0.26 | 1.26 | 1.0267 | 0.9383 | 0 | 0.938
[13 empty] | 8 | 2011 | 暖房 | 店舗用 | 無し（一定速） | 82011暖房店舗用無し（一定速） | 0.25 | 0.75 | 0.25 | 0.75 | 0 | 0.75
[13 empty] | 8 | 2011 | 暖房 | ビル用マルチ | 無し（一定速） | 82011暖房ビル用マルチ無し（一定速） | 0.25 | 0.75 | 0.25 | 0.75 | 0 | 0.75
[13 empty] | 8 | 2011 | 暖房 | 設備用 | 無し（一定速） | 82011暖房設備用無し（一定速） | 0.25 | 0.75 | 0.25 | 0.75 | 0 | 0.75
[13 empty] | 8 | 2012 | 冷房 | 店舗用 | 有り | 82012冷房店舗用有り | -1.36 | 2.36 | 1.0576 | 1.7556 | 0 | 1.755
[13 empty] | 8 | 2012 | 冷房 | ビル用マルチ | 有り | 82012冷房ビル用マルチ有り | -1.14 | 2.14 | 1.0625 | 1.5894 | 0 | 1.589
[13 empty] | 8 | 2012 | 冷房 | 設備用 | 有り | 82012冷房設備用有り | -0.26 | 1.26 | 1.0368 | 0.9358 | 0 | 0.935
[13 empty] | 8 | 2012 | 冷房 | 店舗用 | 無し（一定速） | 82012冷房店舗用無し（一定速） | 0.25 | 0.75 | 0.25 | 0.75 | 0 | 0.75
[13 empty] | 8 | 2012 | 冷房 | ビル用マルチ | 無し（一定速） | 82012冷房ビル用マルチ無し（一定速） | 0.25 | 0.75 | 0.25 | 0.75 | 0 | 0.75
[13 empty] | 8 | 2012 | 冷房 | 設備用 | 無し（一定速） | 82012冷房設備用無し（一定速） | 0.25 | 0.75 | 0.25 | 0.75 | 0 | 0.75
[13 empty] | 8 | 2012 | 暖房 | 店舗用 | 有り | 82012暖房店舗用有り | -0.82 | 1.82 | 1.0801 | 1.345 | 0 | 1.345
[13 empty] | 8 | 2012 | 暖房 | ビル用マルチ | 有り | 82012暖房ビル用マルチ有り | -0.98 | 1.98 | 1.042 | 1.4745 | 0 | 1.474
[13 empty] | 8 | 2012 | 暖房 | 設備用 | 有り | 82012暖房設備用有り | -0.26 | 1.26 | 1.0267 | 0.9383 | 0 | 0.938
[13 empty] | 8 | 2012 | 暖房 | 店舗用 | 無し（一定速） | 82012暖房店舗用無し（一定速） | 0.25 | 0.75 | 0.25 | 0.75 | 0 | 0.75
[13 empty] | 8 | 2012 | 暖房 | ビル用マルチ | 無し（一定速） | 82012暖房ビル用マルチ無し（一定速） | 0.25 | 0.75 | 0.25 | 0.75 | 0 | 0.75
[13 empty] | 8 | 2012 | 暖房 | 設備用 | 無し（一定速） | 82012暖房設備用無し（一定速） | 0.25 | 0.75 | 0.25 | 0.75 | 0 | 0.75
[13 empty] | 8 | 2013 | 冷房 | 店舗用 | 有り | 82013冷房店舗用有り | -1.5 | 2.5 | 1.061 | 1.8598 | 0 | 1.859
[13 empty] | 8 | 2013 | 冷房 | ビル用マルチ | 有り | 82013冷房ビル用マルチ有り | -1.14 | 2.14 | 1.0625 | 1.5894 | 0 | 1.589
[13 empty] | 8 | 2013 | 冷房 | 設備用 | 有り | 82013冷房設備用有り | -0.26 | 1.26 | 1.0368 | 0.9358 | 0 | 0.935
[13 empty] | 8 | 2013 | 冷房 | 店舗用 | 無し（一定速） | 82013冷房店舗用無し（一定速） | 0.25 | 0.75 | 0.25 | 0.75 | 0 | 0.75
[13 empty] | 8 | 2013 | 冷房 | ビル用マルチ | 無し（一定速） | 82013冷房ビル用マルチ無し（一定速） | 0.25 | 0.75 | 0.25 | 0.75 | 0 | 0.75
[13 empty] | 8 | 2013 | 冷房 | 設備用 | 無し（一定速） | 82013冷房設備用無し（一定速） | 0.25 | 0.75 | 0.25 | 0.75 | 0 | 0.75
[13 empty] | 8 | 2013 | 暖房 | 店舗用 | 有り | 82013暖房店舗用有り | -0.94 | 1.94 | 1.0854 | 1.4337 | 0 | 1.433
[13 empty] | 8 | 2013 | 暖房 | ビル用マルチ | 有り | 82013暖房ビル用マルチ有り | -0.98 | 1.98 | 1.042 | 1.4745 | 0 | 1.474
[13 empty] | 8 | 2013 | 暖房 | 設備用 | 有り | 82013暖房設備用有り | -0.32 | 1.32 | 1.028 | 0.983 | 0 | 0.983
[13 empty] | 8 | 2013 | 暖房 | 店舗用 | 無し（一定速） | 82013暖房店舗用無し（一定速） | 0.25 | 0.75 | 0.25 | 0.75 | 0 | 0.75
[13 empty] | 8 | 2013 | 暖房 | ビル用マルチ | 無し（一定速） | 82013暖房ビル用マルチ無し（一定速） | 0.25 | 0.75 | 0.25 | 0.75 | 0 | 0.75
[13 empty] | 8 | 2013 | 暖房 | 設備用 | 無し（一定速） | 82013暖房設備用無し（一定速） | 0.25 | 0.75 | 0.25 | 0.75 | 0 | 0.75
[13 empty] | 8 | 2014 | 冷房 | 店舗用 | 有り | 82014冷房店舗用有り | -1.46 | 2.46 | 1.06 | 1.83 | 0 | 1.83
[13 empty] | 8 | 2014 | 冷房 | ビル用マルチ | 有り | 82014冷房ビル用マルチ有り | -1.52 | 2.52 | 1.0736 | 1.8716 | 0 | 1.871
[13 empty] | 8 | 2014 | 冷房 | 設備用 | 有り | 82014冷房設備用有り | -0.32 | 1.32 | 1.0385 | 0.9804 | 0 | 0.98
[13 empty] | 8 | 2014 | 冷房 | 店舗用 | 無し（一定速） | 82014冷房店舗用無し（一定速） | 0.25 | 0.75 | 0.25 | 0.75 | 0 | 0.75
[13 empty] | 8 | 2014 | 冷房 | ビル用マルチ | 無し（一定速） | 82014冷房ビル用マルチ無し（一定速） | 0.25 | 0.75 | 0.25 | 0.75 | 0 | 0.75
[13 empty] | 8 | 2014 | 冷房 | 設備用 | 無し（一定速） | 82014冷房設備用無し（一定速） | 0.25 | 0.75 | 0.25 | 0.75 | 0 | 0.75
[13 empty] | 8 | 2014 | 暖房 | 店舗用 | 有り | 82014暖房店舗用有り | -0.94 | 1.94 | 1.0854 | 1.4337 | 0 | 1.433
[13 empty] | 8 | 2014 | 暖房 | ビル用マルチ | 有り | 82014暖房ビル用マルチ有り | -0.96 | 1.96 | 1.0416 | 1.4596 | 0 | 1.459
[13 empty] | 8 | 2014 | 暖房 | 設備用 | 有り | 82014暖房設備用有り | -0.36 | 1.36 | 1.0288 | 1.0128 | 0 | 1.012
[13 empty] | 8 | 2014 | 暖房 | 店舗用 | 無し（一定速） | 82014暖房店舗用無し（一定速） | 0.25 | 0.75 | 0.25 | 0.75 | 0 | 0.75
[13 empty] | 8 | 2014 | 暖房 | ビル用マルチ | 無し（一定速） | 82014暖房ビル用マルチ無し（一定速） | 0.25 | 0.75 | 0.25 | 0.75 | 0 | 0.75
[13 empty] | 8 | 2014 | 暖房 | 設備用 | 無し（一定速） | 82014暖房設備用無し（一定速） | 0.25 | 0.75 | 0.25 | 0.75 | 0 | 0.75
[13 empty] | 8 | 2015 | 冷房 | 店舗用 | 有り | 82015冷房店舗用有り | -1.38 | 2.38 | 1.0581 | 1.7705 | 0 | 1.77
[13 empty] | 8 | 2015 | 冷房 | ビル用マルチ | 有り | 82015冷房ビル用マルチ有り | -1.574 | 2.574 | 1.0752 | 1.9117 | 0 | 1.911
[13 empty] | 8 | 2015 | 冷房 | 設備用 | 有り | 82015冷房設備用有り | -0.62 | 1.62 | 1.0473 | 1.2032 | 0 | 1.203
[13 empty] | 8 | 2015 | 冷房 | 店舗用 | 無し（一定速） | 82015冷房店舗用無し（一定速） | 0.25 | 0.75 | 0.25 | 0.75 | 0 | 0.75
[13 empty] | 8 | 2015 | 冷房 | ビル用マルチ | 無し（一定速） | 82015冷房ビル用マルチ無し（一定速） | 0.25 | 0.75 | 0.25 | 0.75 | 0 | 0.75
[13 empty] | 8 | 2015 | 冷房 | 設備用 | 無し（一定速） | 82015冷房設備用無し（一定速） | 0.25 | 0.75 | 0.25 | 0.75 | 0 | 0.75
[13 empty] | 8 | 2015 | 暖房 | 店舗用 | 有り | 82015暖房店舗用有り | -0.97 | 1.97 | 1.0867 | 1.4558 | 0 | 1.455
[13 empty] | 8 | 2015 | 暖房 | ビル用マルチ | 有り | 82015暖房ビル用マルチ有り | -0.876 | 1.876 | 1.0398 | 1.3971 | 0 | 1.397
[13 empty] | 8 | 2015 | 暖房 | 設備用 | 有り | 82015暖房設備用有り | -0.598 | 1.598 | 1.0339 | 1.19 | 0 | 1.19
[13 empty] | 8 | 2015 | 暖房 | 店舗用 | 無し（一定速） | 82015暖房店舗用無し（一定速） | 0.25 | 0.75 | 0.25 | 0.75 | 0 | 0.75
[13 empty] | 8 | 2015 | 暖房 | ビル用マルチ | 無し（一定速） | 82015暖房ビル用マルチ無し（一定速） | 0.25 | 0.75 | 0.25 | 0.75 | 0 | 0.75
[13 empty] | 8 | 2015 | 暖房 | 設備用 | 無し（一定速） | 82015暖房設備用無し（一定速） | 0.25 | 0.75 | 0.25 | 0.75 | 0 | 0.75
[13 empty] | 8 | 2020 | 冷房 | 店舗用 | 有り | 82020冷房店舗用有り | -1.38 | 2.38 | 1.0581 | 1.7705 | 0 | 1.77
[13 empty] | 8 | 2020 | 冷房 | ビル用マルチ | 有り | 82020冷房ビル用マルチ有り | -1.68 | 2.68 | 1.0788 | 2.0053 | 0 | 2.005
[13 empty] | 8 | 2020 | 冷房 | 設備用 | 有り | 82020冷房設備用有り | -0.62 | 1.62 | 1.0473 | 1.2032 | 0 | 1.203
[13 empty] | 8 | 2020 | 冷房 | 店舗用 | 無し（一定速） | 82020冷房店舗用無し（一定速） | 0.25 | 0.75 | 0.25 | 0.75 | 0 | 0.75
[13 empty] | 8 | 2020 | 冷房 | ビル用マルチ | 無し（一定速） | 82020冷房ビル用マルチ無し（一定速） | 0.25 | 0.75 | 0.25 | 0.75 | 0 | 0.75
[13 empty] | 8 | 2020 | 冷房 | 設備用 | 無し（一定速） | 82020冷房設備用無し（一定速） | 0.25 | 0.75 | 0.25 | 0.75 | 0 | 0.75
[13 empty] | 8 | 2020 | 暖房 | 店舗用 | 有り | 82020暖房店舗用有り | -0.96 | 1.96 | 1.0862 | 1.4484 | 0 | 1.448
[13 empty] | 8 | 2020 | 暖房 | ビル用マルチ | 有り | 82020暖房ビル用マルチ有り | -1.1 | 2.1 | 1.0416 | 1.4596 | 0 | 1.459
[13 empty] | 8 | 2020 | 暖房 | 設備用 | 有り | 82020暖房設備用有り | -0.46 | 1.46 | 0.94 | 1.11 | 0 | 1.11
[13 empty] | 8 | 2020 | 暖房 | 店舗用 | 無し（一定速） | 82020暖房店舗用無し（一定速） | 0.25 | 0.75 | 0.25 | 0.75 | 0 | 0.75
[13 empty] | 8 | 2020 | 暖房 | ビル用マルチ | 無し（一定速） | 82020暖房ビル用マルチ無し（一定速） | 0.25 | 0.75 | 0.25 | 0.75 | 0 | 0.75
[13 empty] | 8 | 2020 | 暖房 | 設備用 | 無し（一定速） | 82020暖房設備用無し（一定速） | 0.25 | 0.75 | 0.25 | 0.75 | 0 | 0.75
[13 empty] | 8 | 2024 | 冷房 | 店舗用 | 有り | 82024冷房店舗用有り | -1.58 | 2.58 | 1.063 | 1.9193 | 0 | 1.919
[13 empty] | 8 | 2024 | 冷房 | ビル用マルチ | 有り | 82024冷房ビル用マルチ有り | -1.6 | 2.6 | 1.0759 | 1.931 | 0 | 1.931
[13 empty] | 8 | 2024 | 冷房 | 設備用 | 有り | 82024冷房設備用有り | -0.6 | 1.6 | 1.0467 | 1.1883 | 0 | 1.188
[13 empty] | 8 | 2024 | 冷房 | 店舗用 | 無し（一定速） | 82024冷房店舗用無し（一定速） | 0.25 | 0.75 | 0.25 | 0.75 | 0 | 0.75
[13 empty] | 8 | 2024 | 冷房 | ビル用マルチ | 無し（一定速） | 82024冷房ビル用マルチ無し（一定速） | 0.25 | 0.75 | 0.25 | 0.75 | 0 | 0.75
[13 empty] | 8 | 2024 | 冷房 | 設備用 | 無し（一定速） | 82024冷房設備用無し（一定速） | 0.25 | 0.75 | 0.25 | 0.75 | 0 | 0.75
[13 empty] | 8 | 2024 | 暖房 | 店舗用 | 有り | 82024暖房店舗用有り | -1.04 | 2.04 | 1.0898 | 1.5076 | 0 | 1.507
[13 empty] | 8 | 2024 | 暖房 | ビル用マルチ | 有り | 82024暖房ビル用マルチ有り | -1.14 | 2.14 | 1.0454 | 1.5937 | 0 | 1.593
[13 empty] | 8 | 2024 | 暖房 | 設備用 | 有り | 82024暖房設備用有り | -0.58 | 1.58 | 1.0335 | 1.1766 | 0 | 1.176
[13 empty] | 8 | 2024 | 暖房 | 店舗用 | 無し（一定速） | 82024暖房店舗用無し（一定速） | 0.25 | 0.75 | 0.25 | 0.75 | 0 | 0.75
[13 empty] | 8 | 2024 | 暖房 | ビル用マルチ | 無し（一定速） | 82024暖房ビル用マルチ無し（一定速） | 0.25 | 0.75 | 0.25 | 0.75 | 0 | 0.75
[13 empty] | 8 | 2024 | 暖房 | 設備用 | 無し（一定速） | 82024暖房設備用無し（一定速） | 0.25 | 0.75 | 0.25 | 0.75 | 0 | 0.75
[13 empty] | 9 | 1995 | 冷房 | 店舗用 | 有り | 91995冷房店舗用有り | 0.32 | 0.68 | 1.0166 | 0.5059 | 0 | 0.505
[13 empty] | 9 | 1995 | 冷房 | ビル用マルチ | 有り | 91995冷房ビル用マルチ有り | -0.218 | 1.218 | 1.0356 | 0.9046 | 0 | 0.904
[13 empty] | 9 | 1995 | 冷房 | 設備用 | 有り | 91995冷房設備用有り | 0.25 | 0.75 | 1.0219 | 0.557 | 0 | 0.557
[13 empty] | 9 | 1995 | 冷房 | 店舗用 | 無し（一定速） | 91995冷房店舗用無し（一定速） | 0.26 | 0.74 | 0.26 | 0.74 | 0 | 0.74
[13 empty] | 9 | 1995 | 冷房 | ビル用マルチ | 無し（一定速） | 91995冷房ビル用マルチ無し（一定速） | 0.26 | 0.74 | 0.26 | 0.74 | 0 | 0.74
[13 empty] | 9 | 1995 | 冷房 | 設備用 | 無し（一定速） | 91995冷房設備用無し（一定速） | 0.26 | 0.74 | 0.26 | 0.74 | 0 | 0.74
[13 empty] | 9 | 1995 | 暖房 | 店舗用 | 有り | 91995暖房店舗用有り | 0.374 | 0.626 | 1.0275 | 0.4626 | 0 | 0.462
[13 empty] | 9 | 1995 | 暖房 | ビル用マルチ | 有り | 91995暖房ビル用マルチ有り | -0.112 | 1.112 | 1.0236 | 0.8281 | 0 | 0.828
[13 empty] | 9 | 1995 | 暖房 | 設備用 | 有り | 91995暖房設備用有り | 0.25 | 0.75 | 1.0159 | 0.5585 | 0 | 0.558
[13 empty] | 9 | 1995 | 暖房 | 店舗用 | 無し（一定速） | 91995暖房店舗用無し（一定速） | 0.26 | 0.74 | 0.26 | 0.74 | 0 | 0.74
[13 empty] | 9 | 1995 | 暖房 | ビル用マルチ | 無し（一定速） | 91995暖房ビル用マルチ無し（一定速） | 0.26 | 0.74 | 0.26 | 0.74 | 0 | 0.74
[13 empty] | 9 | 1995 | 暖房 | 設備用 | 無し（一定速） | 91995暖房設備用無し（一定速） | 0.26 | 0.74 | 0.26 | 0.74 | 0 | 0.74
[13 empty] | 9 | 2005 | 冷房 | 店舗用 | 有り | 92005冷房店舗用有り | -0.866 | 1.866 | 1.0455 | 1.3881 | 0 | 1.388
[13 empty] | 9 | 2005 | 冷房 | ビル用マルチ | 有り | 92005冷房ビル用マルチ有り | -0.682 | 1.682 | 1.0491 | 1.2492 | 0 | 1.249
[13 empty] | 9 | 2005 | 冷房 | 設備用 | 有り | 92005冷房設備用有り | -0.114 | 1.114 | 1.0325 | 0.8274 | 0 | 0.827
[13 empty] | 9 | 2005 | 冷房 | 店舗用 | 無し（一定速） | 92005冷房店舗用無し（一定速） | 0.25 | 0.75 | 0.25 | 0.75 | 0 | 0.75
[13 empty] | 9 | 2005 | 冷房 | ビル用マルチ | 無し（一定速） | 92005冷房ビル用マルチ無し（一定速） | 0.25 | 0.75 | 0.25 | 0.75 | 0 | 0.75
[13 empty] | 9 | 2005 | 冷房 | 設備用 | 無し（一定速） | 92005冷房設備用無し（一定速） | 0.25 | 0.75 | 0.25 | 0.75 | 0 | 0.75
[13 empty] | 9 | 2005 | 暖房 | 店舗用 | 有り | 92005暖房店舗用有り | -0.65 | 1.65 | 1.0726 | 1.2194 | 0 | 1.219
[13 empty] | 9 | 2005 | 暖房 | ビル用マルチ | 有り | 92005暖房ビル用マルチ有り | -0.56 | 1.56 | 1.0331 | 1.1617 | 0 | 1.161
[13 empty] | 9 | 2005 | 暖房 | 設備用 | 有り | 92005暖房設備用有り | -0.126 | 1.126 | 1.0239 | 0.8385 | 0 | 0.838
[13 empty] | 9 | 2005 | 暖房 | 店舗用 | 無し（一定速） | 92005暖房店舗用無し（一定速） | 0.25 | 0.75 | 0.25 | 0.75 | 0 | 0.75
[13 empty] | 9 | 2005 | 暖房 | ビル用マルチ | 無し（一定速） | 92005暖房ビル用マルチ無し（一定速） | 0.25 | 0.75 | 0.25 | 0.75 | 0 | 0.75
[13 empty] | 9 | 2005 | 暖房 | 設備用 | 無し（一定速） | 92005暖房設備用無し（一定速） | 0.25 | 0.75 | 0.25 | 0.75 | 0 | 0.75
[13 empty] | 9 | 2010 | 冷房 | 店舗用 | 有り | 92010冷房店舗用有り | -1.1 | 2.1 | 1.0512 | 1.5622 | 0 | 1.562
[13 empty] | 9 | 2010 | 冷房 | ビル用マルチ | 有り | 92010冷房ビル用マルチ有り | -0.88 | 1.88 | 1.0549 | 1.3963 | 0 | 1.396
[13 empty] | 9 | 2010 | 冷房 | 設備用 | 有り | 92010冷房設備用有り | -0.26 | 1.26 | 1.1929 | 0.8968 | 0 | 0.896
[13 empty] | 9 | 2010 | 冷房 | 店舗用 | 無し（一定速） | 92010冷房店舗用無し（一定速） | 0.25 | 0.75 | 0.25 | 0.75 | 0 | 0.75
[13 empty] | 9 | 2010 | 冷房 | ビル用マルチ | 無し（一定速） | 92010冷房ビル用マルチ無し（一定速） | 0.25 | 0.75 | 0.25 | 0.75 | 0 | 0.75
[13 empty] | 9 | 2010 | 冷房 | 設備用 | 無し（一定速） | 92010冷房設備用無し（一定速） | 0.25 | 0.75 | 0.25 | 0.75 | 0 | 0.75
[13 empty] | 9 | 2010 | 暖房 | 店舗用 | 有り | 92010暖房店舗用有り | -0.72 | 1.72 | 1.0757 | 1.2711 | 0 | 1.271
[13 empty] | 9 | 2010 | 暖房 | ビル用マルチ | 有り | 92010暖房ビル用マルチ有り | -0.7 | 1.7 | 1.036 | 1.266 | 0 | 1.266
[13 empty] | 9 | 2010 | 暖房 | 設備用 | 有り | 92010暖房設備用有り | -0.26 | 1.26 | 0.8278 | 0.9881 | 0 | 0.988
[13 empty] | 9 | 2010 | 暖房 | 店舗用 | 無し（一定速） | 92010暖房店舗用無し（一定速） | 0.25 | 0.75 | 0.25 | 0.75 | 0 | 0.75
[13 empty] | 9 | 2010 | 暖房 | ビル用マルチ | 無し（一定速） | 92010暖房ビル用マルチ無し（一定速） | 0.25 | 0.75 | 0.25 | 0.75 | 0 | 0.75
[13 empty] | 9 | 2010 | 暖房 | 設備用 | 無し（一定速） | 92010暖房設備用無し（一定速） | 0.25 | 0.75 | 0.25 | 0.75 | 0 | 0.75
[13 empty] | 9 | 2011 | 冷房 | 店舗用 | 有り | 92011冷房店舗用有り | -1.12 | 2.12 | 1.0517 | 1.5771 | 0 | 1.577
[13 empty] | 9 | 2011 | 冷房 | ビル用マルチ | 有り | 92011冷房ビル用マルチ有り | -1 | 2 | 1.0584 | 1.4854 | 0 | 1.485
[13 empty] | 9 | 2011 | 冷房 | 設備用 | 有り | 92011冷房設備用有り | -0.22 | 1.22 | 1.0356 | 0.9061 | 0 | 0.906
[13 empty] | 9 | 2011 | 冷房 | 店舗用 | 無し（一定速） | 92011冷房店舗用無し（一定速） | 0.25 | 0.75 | 0.25 | 0.75 | 0 | 0.75
[13 empty] | 9 | 2011 | 冷房 | ビル用マルチ | 無し（一定速） | 92011冷房ビル用マルチ無し（一定速） | 0.25 | 0.75 | 0.25 | 0.75 | 0 | 0.75
[13 empty] | 9 | 2011 | 冷房 | 設備用 | 無し（一定速） | 92011冷房設備用無し（一定速） | 0.25 | 0.75 | 0.25 | 0.75 | 0 | 0.75
[13 empty] | 9 | 2011 | 暖房 | 店舗用 | 有り | 92011暖房店舗用有り | -0.76 | 1.76 | 1.0774 | 1.3006 | 0 | 1.3
[13 empty] | 9 | 2011 | 暖房 | ビル用マルチ | 有り | 92011暖房ビル用マルチ有り | -0.78 | 1.78 | 1.0377 | 1.3256 | 0 | 1.325
[13 empty] | 9 | 2011 | 暖房 | 設備用 | 有り | 92011暖房設備用有り | -0.26 | 1.26 | 1.0267 | 0.9383 | 0 | 0.938
[13 empty] | 9 | 2011 | 暖房 | 店舗用 | 無し（一定速） | 92011暖房店舗用無し（一定速） | 0.25 | 0.75 | 0.25 | 0.75 | 0 | 0.75
[13 empty] | 9 | 2011 | 暖房 | ビル用マルチ | 無し（一定速） | 92011暖房ビル用マルチ無し（一定速） | 0.25 | 0.75 | 0.25 | 0.75 | 0 | 0.75
[13 empty] | 9 | 2011 | 暖房 | 設備用 | 無し（一定速） | 92011暖房設備用無し（一定速） | 0.25 | 0.75 | 0.25 | 0.75 | 0 | 0.75
[13 empty] | 9 | 2012 | 冷房 | 店舗用 | 有り | 92012冷房店舗用有り | -1.36 | 2.36 | 1.0576 | 1.7556 | 0 | 1.755
[13 empty] | 9 | 2012 | 冷房 | ビル用マルチ | 有り | 92012冷房ビル用マルチ有り | -1.14 | 2.14 | 1.0625 | 1.5894 | 0 | 1.589
[13 empty] | 9 | 2012 | 冷房 | 設備用 | 有り | 92012冷房設備用有り | -0.26 | 1.26 | 1.0368 | 0.9358 | 0 | 0.935
[13 empty] | 9 | 2012 | 冷房 | 店舗用 | 無し（一定速） | 92012冷房店舗用無し（一定速） | 0.25 | 0.75 | 0.25 | 0.75 | 0 | 0.75
[13 empty] | 9 | 2012 | 冷房 | ビル用マルチ | 無し（一定速） | 92012冷房ビル用マルチ無し（一定速） | 0.25 | 0.75 | 0.25 | 0.75 | 0 | 0.75
[13 empty] | 9 | 2012 | 冷房 | 設備用 | 無し（一定速） | 92012冷房設備用無し（一定速） | 0.25 | 0.75 | 0.25 | 0.75 | 0 | 0.75
[13 empty] | 9 | 2012 | 暖房 | 店舗用 | 有り | 92012暖房店舗用有り | -0.82 | 1.82 | 1.0801 | 1.345 | 0 | 1.345
[13 empty] | 9 | 2012 | 暖房 | ビル用マルチ | 有り | 92012暖房ビル用マルチ有り | -0.98 | 1.98 | 1.042 | 1.4745 | 0 | 1.474
[13 empty] | 9 | 2012 | 暖房 | 設備用 | 有り | 92012暖房設備用有り | -0.26 | 1.26 | 1.0267 | 0.9383 | 0 | 0.938
[13 empty] | 9 | 2012 | 暖房 | 店舗用 | 無し（一定速） | 92012暖房店舗用無し（一定速） | 0.25 | 0.75 | 0.25 | 0.75 | 0 | 0.75
[13 empty] | 9 | 2012 | 暖房 | ビル用マルチ | 無し（一定速） | 92012暖房ビル用マルチ無し（一定速） | 0.25 | 0.75 | 0.25 | 0.75 | 0 | 0.75
[13 empty] | 9 | 2012 | 暖房 | 設備用 | 無し（一定速） | 92012暖房設備用無し（一定速） | 0.25 | 0.75 | 0.25 | 0.75 | 0 | 0.75
[13 empty] | 9 | 2013 | 冷房 | 店舗用 | 有り | 92013冷房店舗用有り | -1.5 | 2.5 | 1.061 | 1.8598 | 0 | 1.859
[13 empty] | 9 | 2013 | 冷房 | ビル用マルチ | 有り | 92013冷房ビル用マルチ有り | -1.14 | 2.14 | 1.0625 | 1.5894 | 0 | 1.589
[13 empty] | 9 | 2013 | 冷房 | 設備用 | 有り | 92013冷房設備用有り | -0.26 | 1.26 | 1.0368 | 0.9358 | 0 | 0.935
[13 empty] | 9 | 2013 | 冷房 | 店舗用 | 無し（一定速） | 92013冷房店舗用無し（一定速） | 0.25 | 0.75 | 0.25 | 0.75 | 0 | 0.75
[13 empty] | 9 | 2013 | 冷房 | ビル用マルチ | 無し（一定速） | 92013冷房ビル用マルチ無し（一定速） | 0.25 | 0.75 | 0.25 | 0.75 | 0 | 0.75
[13 empty] | 9 | 2013 | 冷房 | 設備用 | 無し（一定速） | 92013冷房設備用無し（一定速） | 0.25 | 0.75 | 0.25 | 0.75 | 0 | 0.75
[13 empty] | 9 | 2013 | 暖房 | 店舗用 | 有り | 92013暖房店舗用有り | -0.94 | 1.94 | 1.0854 | 1.4337 | 0 | 1.433
[13 empty] | 9 | 2013 | 暖房 | ビル用マルチ | 有り | 92013暖房ビル用マルチ有り | -0.98 | 1.98 | 1.042 | 1.4745 | 0 | 1.474
[13 empty] | 9 | 2013 | 暖房 | 設備用 | 有り | 92013暖房設備用有り | -0.32 | 1.32 | 1.028 | 0.983 | 0 | 0.983
[13 empty] | 9 | 2013 | 暖房 | 店舗用 | 無し（一定速） | 92013暖房店舗用無し（一定速） | 0.25 | 0.75 | 0.25 | 0.75 | 0 | 0.75
[13 empty] | 9 | 2013 | 暖房 | ビル用マルチ | 無し（一定速） | 92013暖房ビル用マルチ無し（一定速） | 0.25 | 0.75 | 0.25 | 0.75 | 0 | 0.75
[13 empty] | 9 | 2013 | 暖房 | 設備用 | 無し（一定速） | 92013暖房設備用無し（一定速） | 0.25 | 0.75 | 0.25 | 0.75 | 0 | 0.75
[13 empty] | 9 | 2014 | 冷房 | 店舗用 | 有り | 92014冷房店舗用有り | -1.46 | 2.46 | 1.06 | 1.83 | 0 | 1.83
[13 empty] | 9 | 2014 | 冷房 | ビル用マルチ | 有り | 92014冷房ビル用マルチ有り | -1.52 | 2.52 | 1.0736 | 1.8716 | 0 | 1.871
[13 empty] | 9 | 2014 | 冷房 | 設備用 | 有り | 92014冷房設備用有り | -0.32 | 1.32 | 1.0385 | 0.9804 | 0 | 0.98
[13 empty] | 9 | 2014 | 冷房 | 店舗用 | 無し（一定速） | 92014冷房店舗用無し（一定速） | 0.25 | 0.75 | 0.25 | 0.75 | 0 | 0.75
[13 empty] | 9 | 2014 | 冷房 | ビル用マルチ | 無し（一定速） | 92014冷房ビル用マルチ無し（一定速） | 0.25 | 0.75 | 0.25 | 0.75 | 0 | 0.75
[13 empty] | 9 | 2014 | 冷房 | 設備用 | 無し（一定速） | 92014冷房設備用無し（一定速） | 0.25 | 0.75 | 0.25 | 0.75 | 0 | 0.75
[13 empty] | 9 | 2014 | 暖房 | 店舗用 | 有り | 92014暖房店舗用有り | -0.94 | 1.94 | 1.0854 | 1.4337 | 0 | 1.433
[13 empty] | 9 | 2014 | 暖房 | ビル用マルチ | 有り | 92014暖房ビル用マルチ有り | -0.96 | 1.96 | 1.0416 | 1.4596 | 0 | 1.459
[13 empty] | 9 | 2014 | 暖房 | 設備用 | 有り | 92014暖房設備用有り | -0.36 | 1.36 | 1.0288 | 1.0128 | 0 | 1.012
[13 empty] | 9 | 2014 | 暖房 | 店舗用 | 無し（一定速） | 92014暖房店舗用無し（一定速） | 0.25 | 0.75 | 0.25 | 0.75 | 0 | 0.75
[13 empty] | 9 | 2014 | 暖房 | ビル用マルチ | 無し（一定速） | 92014暖房ビル用マルチ無し（一定速） | 0.25 | 0.75 | 0.25 | 0.75 | 0 | 0.75
[13 empty] | 9 | 2014 | 暖房 | 設備用 | 無し（一定速） | 92014暖房設備用無し（一定速） | 0.25 | 0.75 | 0.25 | 0.75 | 0 | 0.75
[13 empty] | 9 | 2015 | 冷房 | 店舗用 | 有り | 92015冷房店舗用有り | -1.38 | 2.38 | 1.0581 | 1.7705 | 0 | 1.77
[13 empty] | 9 | 2015 | 冷房 | ビル用マルチ | 有り | 92015冷房ビル用マルチ有り | -1.574 | 2.574 | 1.0752 | 1.9117 | 0 | 1.911
[13 empty] | 9 | 2015 | 冷房 | 設備用 | 有り | 92015冷房設備用有り | -0.62 | 1.62 | 1.0473 | 1.2032 | 0 | 1.203
[13 empty] | 9 | 2015 | 冷房 | 店舗用 | 無し（一定速） | 92015冷房店舗用無し（一定速） | 0.25 | 0.75 | 0.25 | 0.75 | 0 | 0.75
[13 empty] | 9 | 2015 | 冷房 | ビル用マルチ | 無し（一定速） | 92015冷房ビル用マルチ無し（一定速） | 0.25 | 0.75 | 0.25 | 0.75 | 0 | 0.75
[13 empty] | 9 | 2015 | 冷房 | 設備用 | 無し（一定速） | 92015冷房設備用無し（一定速） | 0.25 | 0.75 | 0.25 | 0.75 | 0 | 0.75
[13 empty] | 9 | 2015 | 暖房 | 店舗用 | 有り | 92015暖房店舗用有り | -0.97 | 1.97 | 1.0867 | 1.4558 | 0 | 1.455
[13 empty] | 9 | 2015 | 暖房 | ビル用マルチ | 有り | 92015暖房ビル用マルチ有り | -0.876 | 1.876 | 1.0398 | 1.3971 | 0 | 1.397
[13 empty] | 9 | 2015 | 暖房 | 設備用 | 有り | 92015暖房設備用有り | -0.598 | 1.598 | 1.0339 | 1.19 | 0 | 1.19
[13 empty] | 9 | 2015 | 暖房 | 店舗用 | 無し（一定速） | 92015暖房店舗用無し（一定速） | 0.25 | 0.75 | 0.25 | 0.75 | 0 | 0.75
[13 empty] | 9 | 2015 | 暖房 | ビル用マルチ | 無し（一定速） | 92015暖房ビル用マルチ無し（一定速） | 0.25 | 0.75 | 0.25 | 0.75 | 0 | 0.75
[13 empty] | 9 | 2015 | 暖房 | 設備用 | 無し（一定速） | 92015暖房設備用無し（一定速） | 0.25 | 0.75 | 0.25 | 0.75 | 0 | 0.75
[13 empty] | 9 | 2020 | 冷房 | 店舗用 | 有り | 92020冷房店舗用有り | -1.38 | 2.38 | 1.0581 | 1.7705 | 0 | 1.77
[13 empty] | 9 | 2020 | 冷房 | ビル用マルチ | 有り | 92020冷房ビル用マルチ有り | -1.68 | 2.68 | 1.0788 | 2.0053 | 0 | 2.005
[13 empty] | 9 | 2020 | 冷房 | 設備用 | 有り | 92020冷房設備用有り | -0.62 | 1.62 | 1.0473 | 1.2032 | 0 | 1.203
[13 empty] | 9 | 2020 | 冷房 | 店舗用 | 無し（一定速） | 92020冷房店舗用無し（一定速） | 0.25 | 0.75 | 0.25 | 0.75 | 0 | 0.75
[13 empty] | 9 | 2020 | 冷房 | ビル用マルチ | 無し（一定速） | 92020冷房ビル用マルチ無し（一定速） | 0.25 | 0.75 | 0.25 | 0.75 | 0 | 0.75
[13 empty] | 9 | 2020 | 冷房 | 設備用 | 無し（一定速） | 92020冷房設備用無し（一定速） | 0.25 | 0.75 | 0.25 | 0.75 | 0 | 0.75
[13 empty] | 9 | 2020 | 暖房 | 店舗用 | 有り | 92020暖房店舗用有り | -0.96 | 1.96 | 1.0862 | 1.4484 | 0 | 1.448
[13 empty] | 9 | 2020 | 暖房 | ビル用マルチ | 有り | 92020暖房ビル用マルチ有り | -1.1 | 2.1 | 1.0416 | 1.4596 | 0 | 1.459
[13 empty] | 9 | 2020 | 暖房 | 設備用 | 有り | 92020暖房設備用有り | -0.46 | 1.46 | 0.94 | 1.11 | 0 | 1.11
[13 empty] | 9 | 2020 | 暖房 | 店舗用 | 無し（一定速） | 92020暖房店舗用無し（一定速） | 0.25 | 0.75 | 0.25 | 0.75 | 0 | 0.75
[13 empty] | 9 | 2020 | 暖房 | ビル用マルチ | 無し（一定速） | 92020暖房ビル用マルチ無し（一定速） | 0.25 | 0.75 | 0.25 | 0.75 | 0 | 0.75
[13 empty] | 9 | 2020 | 暖房 | 設備用 | 無し（一定速） | 92020暖房設備用無し（一定速） | 0.25 | 0.75 | 0.25 | 0.75 | 0 | 0.75
[13 empty] | 9 | 2024 | 冷房 | 店舗用 | 有り | 92024冷房店舗用有り | -1.58 | 2.58 | 1.063 | 1.9193 | 0 | 1.919
[13 empty] | 9 | 2024 | 冷房 | ビル用マルチ | 有り | 92024冷房ビル用マルチ有り | -1.6 | 2.6 | 1.0759 | 1.931 | 0 | 1.931
[13 empty] | 9 | 2024 | 冷房 | 設備用 | 有り | 92024冷房設備用有り | -0.6 | 1.6 | 1.0467 | 1.1883 | 0 | 1.188
[13 empty] | 9 | 2024 | 冷房 | 店舗用 | 無し（一定速） | 92024冷房店舗用無し（一定速） | 0.25 | 0.75 | 0.25 | 0.75 | 0 | 0.75
[13 empty] | 9 | 2024 | 冷房 | ビル用マルチ | 無し（一定速） | 92024冷房ビル用マルチ無し（一定速） | 0.25 | 0.75 | 0.25 | 0.75 | 0 | 0.75
[13 empty] | 9 | 2024 | 冷房 | 設備用 | 無し（一定速） | 92024冷房設備用無し（一定速） | 0.25 | 0.75 | 0.25 | 0.75 | 0 | 0.75
[13 empty] | 9 | 2024 | 暖房 | 店舗用 | 有り | 92024暖房店舗用有り | -1.04 | 2.04 | 1.0898 | 1.5076 | 0 | 1.507
[13 empty] | 9 | 2024 | 暖房 | ビル用マルチ | 有り | 92024暖房ビル用マルチ有り | -1.14 | 2.14 | 1.0454 | 1.5937 | 0 | 1.593
[13 empty] | 9 | 2024 | 暖房 | 設備用 | 有り | 92024暖房設備用有り | -0.58 | 1.58 | 1.0335 | 1.1766 | 0 | 1.176
[13 empty] | 9 | 2024 | 暖房 | 店舗用 | 無し（一定速） | 92024暖房店舗用無し（一定速） | 0.25 | 0.75 | 0.25 | 0.75 | 0 | 0.75
[13 empty] | 9 | 2024 | 暖房 | ビル用マルチ | 無し（一定速） | 92024暖房ビル用マルチ無し（一定速） | 0.25 | 0.75 | 0.25 | 0.75 | 0 | 0.75
[13 empty] | 9 | 2024 | 暖房 | 設備用 | 無し（一定速） | 92024暖房設備用無し（一定速） | 0.25 | 0.75 | 0.25 | 0.75 | 0 | 0.75
[13 empty] | 10 | 1995 | 冷房 | 店舗用 | 有り | 101995冷房店舗用有り | 0.32 | 0.68 | 1.0166 | 0.5059 | 0 | 0.505
[13 empty] | 10 | 1995 | 冷房 | ビル用マルチ | 有り | 101995冷房ビル用マルチ有り | -0.218 | 1.218 | 1.0356 | 0.9046 | 0 | 0.904
[13 empty] | 10 | 1995 | 冷房 | 設備用 | 有り | 101995冷房設備用有り | 0.25 | 0.75 | 1.0219 | 0.557 | 0 | 0.557
[13 empty] | 10 | 1995 | 冷房 | 店舗用 | 無し（一定速） | 101995冷房店舗用無し（一定速） | 0.26 | 0.74 | 0.26 | 0.74 | 0 | 0.74
[13 empty] | 10 | 1995 | 冷房 | ビル用マルチ | 無し（一定速） | 101995冷房ビル用マルチ無し（一定速） | 0.26 | 0.74 | 0.26 | 0.74 | 0 | 0.74
[13 empty] | 10 | 1995 | 冷房 | 設備用 | 無し（一定速） | 101995冷房設備用無し（一定速） | 0.26 | 0.74 | 0.26 | 0.74 | 0 | 0.74
[13 empty] | 10 | 1995 | 暖房 | 店舗用 | 有り | 101995暖房店舗用有り | 0.374 | 0.626 | 1.0275 | 0.4626 | 0 | 0.462
[13 empty] | 10 | 1995 | 暖房 | ビル用マルチ | 有り | 101995暖房ビル用マルチ有り | -0.112 | 1.112 | 1.0236 | 0.8281 | 0 | 0.828
[13 empty] | 10 | 1995 | 暖房 | 設備用 | 有り | 101995暖房設備用有り | 0.25 | 0.75 | 1.0159 | 0.5585 | 0 | 0.558
[13 empty] | 10 | 1995 | 暖房 | 店舗用 | 無し（一定速） | 101995暖房店舗用無し（一定速） | 0.26 | 0.74 | 0.26 | 0.74 | 0 | 0.74
[13 empty] | 10 | 1995 | 暖房 | ビル用マルチ | 無し（一定速） | 101995暖房ビル用マルチ無し（一定速） | 0.26 | 0.74 | 0.26 | 0.74 | 0 | 0.74
[13 empty] | 10 | 1995 | 暖房 | 設備用 | 無し（一定速） | 101995暖房設備用無し（一定速） | 0.26 | 0.74 | 0.26 | 0.74 | 0 | 0.74
[13 empty] | 10 | 2005 | 冷房 | 店舗用 | 有り | 102005冷房店舗用有り | -0.866 | 1.866 | 1.0455 | 1.3881 | 0 | 1.388
[13 empty] | 10 | 2005 | 冷房 | ビル用マルチ | 有り | 102005冷房ビル用マルチ有り | -0.682 | 1.682 | 1.0491 | 1.2492 | 0 | 1.249
[13 empty] | 10 | 2005 | 冷房 | 設備用 | 有り | 102005冷房設備用有り | -0.114 | 1.114 | 1.0325 | 0.8274 | 0 | 0.827
[13 empty] | 10 | 2005 | 冷房 | 店舗用 | 無し（一定速） | 102005冷房店舗用無し（一定速） | 0.25 | 0.75 | 0.25 | 0.75 | 0 | 0.75
[13 empty] | 10 | 2005 | 冷房 | ビル用マルチ | 無し（一定速） | 102005冷房ビル用マルチ無し（一定速） | 0.25 | 0.75 | 0.25 | 0.75 | 0 | 0.75
[13 empty] | 10 | 2005 | 冷房 | 設備用 | 無し（一定速） | 102005冷房設備用無し（一定速） | 0.25 | 0.75 | 0.25 | 0.75 | 0 | 0.75
[13 empty] | 10 | 2005 | 暖房 | 店舗用 | 有り | 102005暖房店舗用有り | -0.65 | 1.65 | 1.0726 | 1.2194 | 0 | 1.219
[13 empty] | 10 | 2005 | 暖房 | ビル用マルチ | 有り | 102005暖房ビル用マルチ有り | -0.56 | 1.56 | 1.0331 | 1.1617 | 0 | 1.161
[13 empty] | 10 | 2005 | 暖房 | 設備用 | 有り | 102005暖房設備用有り | -0.126 | 1.126 | 1.0239 | 0.8385 | 0 | 0.838
[13 empty] | 10 | 2005 | 暖房 | 店舗用 | 無し（一定速） | 102005暖房店舗用無し（一定速） | 0.25 | 0.75 | 0.25 | 0.75 | 0 | 0.75
[13 empty] | 10 | 2005 | 暖房 | ビル用マルチ | 無し（一定速） | 102005暖房ビル用マルチ無し（一定速） | 0.25 | 0.75 | 0.25 | 0.75 | 0 | 0.75
[13 empty] | 10 | 2005 | 暖房 | 設備用 | 無し（一定速） | 102005暖房設備用無し（一定速） | 0.25 | 0.75 | 0.25 | 0.75 | 0 | 0.75
[13 empty] | 10 | 2010 | 冷房 | 店舗用 | 有り | 102010冷房店舗用有り | -1.1 | 2.1 | 1.0512 | 1.5622 | 0 | 1.562
[13 empty] | 10 | 2010 | 冷房 | ビル用マルチ | 有り | 102010冷房ビル用マルチ有り | -0.88 | 1.88 | 1.0549 | 1.3963 | 0 | 1.396
[13 empty] | 10 | 2010 | 冷房 | 設備用 | 有り | 102010冷房設備用有り | -0.26 | 1.26 | 1.1929 | 0.8968 | 0 | 0.896
[13 empty] | 10 | 2010 | 冷房 | 店舗用 | 無し（一定速） | 102010冷房店舗用無し（一定速） | 0.25 | 0.75 | 0.25 | 0.75 | 0 | 0.75
[13 empty] | 10 | 2010 | 冷房 | ビル用マルチ | 無し（一定速） | 102010冷房ビル用マルチ無し（一定速） | 0.25 | 0.75 | 0.25 | 0.75 | 0 | 0.75
[13 empty] | 10 | 2010 | 冷房 | 設備用 | 無し（一定速） | 102010冷房設備用無し（一定速） | 0.25 | 0.75 | 0.25 | 0.75 | 0 | 0.75
[13 empty] | 10 | 2010 | 暖房 | 店舗用 | 有り | 102010暖房店舗用有り | -0.72 | 1.72 | 1.0757 | 1.2711 | 0 | 1.271
[13 empty] | 10 | 2010 | 暖房 | ビル用マルチ | 有り | 102010暖房ビル用マルチ有り | -0.7 | 1.7 | 1.036 | 1.266 | 0 | 1.266
[13 empty] | 10 | 2010 | 暖房 | 設備用 | 有り | 102010暖房設備用有り | -0.26 | 1.26 | 0.8278 | 0.9881 | 0 | 0.988
[13 empty] | 10 | 2010 | 暖房 | 店舗用 | 無し（一定速） | 102010暖房店舗用無し（一定速） | 0.25 | 0.75 | 0.25 | 0.75 | 0 | 0.75
[13 empty] | 10 | 2010 | 暖房 | ビル用マルチ | 無し（一定速） | 102010暖房ビル用マルチ無し（一定速） | 0.25 | 0.75 | 0.25 | 0.75 | 0 | 0.75
[13 empty] | 10 | 2010 | 暖房 | 設備用 | 無し（一定速） | 102010暖房設備用無し（一定速） | 0.25 | 0.75 | 0.25 | 0.75 | 0 | 0.75
[13 empty] | 10 | 2011 | 冷房 | 店舗用 | 有り | 102011冷房店舗用有り | -1.12 | 2.12 | 1.0517 | 1.5771 | 0 | 1.577
[13 empty] | 10 | 2011 | 冷房 | ビル用マルチ | 有り | 102011冷房ビル用マルチ有り | -1 | 2 | 1.0584 | 1.4854 | 0 | 1.485
[13 empty] | 10 | 2011 | 冷房 | 設備用 | 有り | 102011冷房設備用有り | -0.22 | 1.22 | 1.0356 | 0.9061 | 0 | 0.906
[13 empty] | 10 | 2011 | 冷房 | 店舗用 | 無し（一定速） | 102011冷房店舗用無し（一定速） | 0.25 | 0.75 | 0.25 | 0.75 | 0 | 0.75
[13 empty] | 10 | 2011 | 冷房 | ビル用マルチ | 無し（一定速） | 102011冷房ビル用マルチ無し（一定速） | 0.25 | 0.75 | 0.25 | 0.75 | 0 | 0.75
[13 empty] | 10 | 2011 | 冷房 | 設備用 | 無し（一定速） | 102011冷房設備用無し（一定速） | 0.25 | 0.75 | 0.25 | 0.75 | 0 | 0.75
[13 empty] | 10 | 2011 | 暖房 | 店舗用 | 有り | 102011暖房店舗用有り | -0.76 | 1.76 | 1.0774 | 1.3006 | 0 | 1.3
[13 empty] | 10 | 2011 | 暖房 | ビル用マルチ | 有り | 102011暖房ビル用マルチ有り | -0.78 | 1.78 | 1.0377 | 1.3256 | 0 | 1.325
[13 empty] | 10 | 2011 | 暖房 | 設備用 | 有り | 102011暖房設備用有り | -0.26 | 1.26 | 1.0267 | 0.9383 | 0 | 0.938
[13 empty] | 10 | 2011 | 暖房 | 店舗用 | 無し（一定速） | 102011暖房店舗用無し（一定速） | 0.25 | 0.75 | 0.25 | 0.75 | 0 | 0.75
[13 empty] | 10 | 2011 | 暖房 | ビル用マルチ | 無し（一定速） | 102011暖房ビル用マルチ無し（一定速） | 0.25 | 0.75 | 0.25 | 0.75 | 0 | 0.75
[13 empty] | 10 | 2011 | 暖房 | 設備用 | 無し（一定速） | 102011暖房設備用無し（一定速） | 0.25 | 0.75 | 0.25 | 0.75 | 0 | 0.75
[13 empty] | 10 | 2012 | 冷房 | 店舗用 | 有り | 102012冷房店舗用有り | -1.36 | 2.36 | 1.0576 | 1.7556 | 0 | 1.755
[13 empty] | 10 | 2012 | 冷房 | ビル用マルチ | 有り | 102012冷房ビル用マルチ有り | -1.14 | 2.14 | 1.0625 | 1.5894 | 0 | 1.589
[13 empty] | 10 | 2012 | 冷房 | 設備用 | 有り | 102012冷房設備用有り | -0.26 | 1.26 | 1.0368 | 0.9358 | 0 | 0.935
[13 empty] | 10 | 2012 | 冷房 | 店舗用 | 無し（一定速） | 102012冷房店舗用無し（一定速） | 0.25 | 0.75 | 0.25 | 0.75 | 0 | 0.75
[13 empty] | 10 | 2012 | 冷房 | ビル用マルチ | 無し（一定速） | 102012冷房ビル用マルチ無し（一定速） | 0.25 | 0.75 | 0.25 | 0.75 | 0 | 0.75
[13 empty] | 10 | 2012 | 冷房 | 設備用 | 無し（一定速） | 102012冷房設備用無し（一定速） | 0.25 | 0.75 | 0.25 | 0.75 | 0 | 0.75
[13 empty] | 10 | 2012 | 暖房 | 店舗用 | 有り | 102012暖房店舗用有り | -0.82 | 1.82 | 1.0801 | 1.345 | 0 | 1.345
[13 empty] | 10 | 2012 | 暖房 | ビル用マルチ | 有り | 102012暖房ビル用マルチ有り | -0.98 | 1.98 | 1.042 | 1.4745 | 0 | 1.474
[13 empty] | 10 | 2012 | 暖房 | 設備用 | 有り | 102012暖房設備用有り | -0.26 | 1.26 | 1.0267 | 0.9383 | 0 | 0.938
[13 empty] | 10 | 2012 | 暖房 | 店舗用 | 無し（一定速） | 102012暖房店舗用無し（一定速） | 0.25 | 0.75 | 0.25 | 0.75 | 0 | 0.75
[13 empty] | 10 | 2012 | 暖房 | ビル用マルチ | 無し（一定速） | 102012暖房ビル用マルチ無し（一定速） | 0.25 | 0.75 | 0.25 | 0.75 | 0 | 0.75
[13 empty] | 10 | 2012 | 暖房 | 設備用 | 無し（一定速） | 102012暖房設備用無し（一定速） | 0.25 | 0.75 | 0.25 | 0.75 | 0 | 0.75
[13 empty] | 10 | 2013 | 冷房 | 店舗用 | 有り | 102013冷房店舗用有り | -1.5 | 2.5 | 1.061 | 1.8598 | 0 | 1.859
[13 empty] | 10 | 2013 | 冷房 | ビル用マルチ | 有り | 102013冷房ビル用マルチ有り | -1.14 | 2.14 | 1.0625 | 1.5894 | 0 | 1.589
[13 empty] | 10 | 2013 | 冷房 | 設備用 | 有り | 102013冷房設備用有り | -0.26 | 1.26 | 1.0368 | 0.9358 | 0 | 0.935
[13 empty] | 10 | 2013 | 冷房 | 店舗用 | 無し（一定速） | 102013冷房店舗用無し（一定速） | 0.25 | 0.75 | 0.25 | 0.75 | 0 | 0.75
[13 empty] | 10 | 2013 | 冷房 | ビル用マルチ | 無し（一定速） | 102013冷房ビル用マルチ無し（一定速） | 0.25 | 0.75 | 0.25 | 0.75 | 0 | 0.75
[13 empty] | 10 | 2013 | 冷房 | 設備用 | 無し（一定速） | 102013冷房設備用無し（一定速） | 0.25 | 0.75 | 0.25 | 0.75 | 0 | 0.75
[13 empty] | 10 | 2013 | 暖房 | 店舗用 | 有り | 102013暖房店舗用有り | -0.94 | 1.94 | 1.0854 | 1.4337 | 0 | 1.433
[13 empty] | 10 | 2013 | 暖房 | ビル用マルチ | 有り | 102013暖房ビル用マルチ有り | -0.98 | 1.98 | 1.042 | 1.4745 | 0 | 1.474
[13 empty] | 10 | 2013 | 暖房 | 設備用 | 有り | 102013暖房設備用有り | -0.32 | 1.32 | 1.028 | 0.983 | 0 | 0.983
[13 empty] | 10 | 2013 | 暖房 | 店舗用 | 無し（一定速） | 102013暖房店舗用無し（一定速） | 0.25 | 0.75 | 0.25 | 0.75 | 0 | 0.75
[13 empty] | 10 | 2013 | 暖房 | ビル用マルチ | 無し（一定速） | 102013暖房ビル用マルチ無し（一定速） | 0.25 | 0.75 | 0.25 | 0.75 | 0 | 0.75
[13 empty] | 10 | 2013 | 暖房 | 設備用 | 無し（一定速） | 102013暖房設備用無し（一定速） | 0.25 | 0.75 | 0.25 | 0.75 | 0 | 0.75
[13 empty] | 10 | 2014 | 冷房 | 店舗用 | 有り | 102014冷房店舗用有り | -1.46 | 2.46 | 1.06 | 1.83 | 0 | 1.83
[13 empty] | 10 | 2014 | 冷房 | ビル用マルチ | 有り | 102014冷房ビル用マルチ有り | -1.52 | 2.52 | 1.0736 | 1.8716 | 0 | 1.871
[13 empty] | 10 | 2014 | 冷房 | 設備用 | 有り | 102014冷房設備用有り | -0.32 | 1.32 | 1.0385 | 0.9804 | 0 | 0.98
[13 empty] | 10 | 2014 | 冷房 | 店舗用 | 無し（一定速） | 102014冷房店舗用無し（一定速） | 0.25 | 0.75 | 0.25 | 0.75 | 0 | 0.75
[13 empty] | 10 | 2014 | 冷房 | ビル用マルチ | 無し（一定速） | 102014冷房ビル用マルチ無し（一定速） | 0.25 | 0.75 | 0.25 | 0.75 | 0 | 0.75
[13 empty] | 10 | 2014 | 冷房 | 設備用 | 無し（一定速） | 102014冷房設備用無し（一定速） | 0.25 | 0.75 | 0.25 | 0.75 | 0 | 0.75
[13 empty] | 10 | 2014 | 暖房 | 店舗用 | 有り | 102014暖房店舗用有り | -0.94 | 1.94 | 1.0854 | 1.4337 | 0 | 1.433
[13 empty] | 10 | 2014 | 暖房 | ビル用マルチ | 有り | 102014暖房ビル用マルチ有り | -0.96 | 1.96 | 1.0416 | 1.4596 | 0 | 1.459
[13 empty] | 10 | 2014 | 暖房 | 設備用 | 有り | 102014暖房設備用有り | -0.36 | 1.36 | 1.0288 | 1.0128 | 0 | 1.012
[13 empty] | 10 | 2014 | 暖房 | 店舗用 | 無し（一定速） | 102014暖房店舗用無し（一定速） | 0.25 | 0.75 | 0.25 | 0.75 | 0 | 0.75
[13 empty] | 10 | 2014 | 暖房 | ビル用マルチ | 無し（一定速） | 102014暖房ビル用マルチ無し（一定速） | 0.25 | 0.75 | 0.25 | 0.75 | 0 | 0.75
[13 empty] | 10 | 2014 | 暖房 | 設備用 | 無し（一定速） | 102014暖房設備用無し（一定速） | 0.25 | 0.75 | 0.25 | 0.75 | 0 | 0.75
[13 empty] | 10 | 2015 | 冷房 | 店舗用 | 有り | 102015冷房店舗用有り | -1.38 | 2.38 | 1.0581 | 1.7705 | 0 | 1.77
[13 empty] | 10 | 2015 | 冷房 | ビル用マルチ | 有り | 102015冷房ビル用マルチ有り | -1.574 | 2.574 | 1.0752 | 1.9117 | 0 | 1.911
[13 empty] | 10 | 2015 | 冷房 | 設備用 | 有り | 102015冷房設備用有り | -0.62 | 1.62 | 1.0473 | 1.2032 | 0 | 1.203
[13 empty] | 10 | 2015 | 冷房 | 店舗用 | 無し（一定速） | 102015冷房店舗用無し（一定速） | 0.25 | 0.75 | 0.25 | 0.75 | 0 | 0.75
[13 empty] | 10 | 2015 | 冷房 | ビル用マルチ | 無し（一定速） | 102015冷房ビル用マルチ無し（一定速） | 0.25 | 0.75 | 0.25 | 0.75 | 0 | 0.75
[13 empty] | 10 | 2015 | 冷房 | 設備用 | 無し（一定速） | 102015冷房設備用無し（一定速） | 0.25 | 0.75 | 0.25 | 0.75 | 0 | 0.75
[13 empty] | 10 | 2015 | 暖房 | 店舗用 | 有り | 102015暖房店舗用有り | -0.97 | 1.97 | 1.0867 | 1.4558 | 0 | 1.455
[13 empty] | 10 | 2015 | 暖房 | ビル用マルチ | 有り | 102015暖房ビル用マルチ有り | -0.876 | 1.876 | 1.0398 | 1.3971 | 0 | 1.397
[13 empty] | 10 | 2015 | 暖房 | 設備用 | 有り | 102015暖房設備用有り | -0.598 | 1.598 | 1.0339 | 1.19 | 0 | 1.19
[13 empty] | 10 | 2015 | 暖房 | 店舗用 | 無し（一定速） | 102015暖房店舗用無し（一定速） | 0.25 | 0.75 | 0.25 | 0.75 | 0 | 0.75
[13 empty] | 10 | 2015 | 暖房 | ビル用マルチ | 無し（一定速） | 102015暖房ビル用マルチ無し（一定速） | 0.25 | 0.75 | 0.25 | 0.75 | 0 | 0.75
[13 empty] | 10 | 2015 | 暖房 | 設備用 | 無し（一定速） | 102015暖房設備用無し（一定速） | 0.25 | 0.75 | 0.25 | 0.75 | 0 | 0.75
[13 empty] | 10 | 2020 | 冷房 | 店舗用 | 有り | 102020冷房店舗用有り | -1.38 | 2.38 | 1.0581 | 1.7705 | 0 | 1.77
[13 empty] | 10 | 2020 | 冷房 | ビル用マルチ | 有り | 102020冷房ビル用マルチ有り | -1.68 | 2.68 | 1.0788 | 2.0053 | 0 | 2.005
[13 empty] | 10 | 2020 | 冷房 | 設備用 | 有り | 102020冷房設備用有り | -0.62 | 1.62 | 1.0473 | 1.2032 | 0 | 1.203
[13 empty] | 10 | 2020 | 冷房 | 店舗用 | 無し（一定速） | 102020冷房店舗用無し（一定速） | 0.25 | 0.75 | 0.25 | 0.75 | 0 | 0.75
[13 empty] | 10 | 2020 | 冷房 | ビル用マルチ | 無し（一定速） | 102020冷房ビル用マルチ無し（一定速） | 0.25 | 0.75 | 0.25 | 0.75 | 0 | 0.75
[13 empty] | 10 | 2020 | 冷房 | 設備用 | 無し（一定速） | 102020冷房設備用無し（一定速） | 0.25 | 0.75 | 0.25 | 0.75 | 0 | 0.75
[13 empty] | 10 | 2020 | 暖房 | 店舗用 | 有り | 102020暖房店舗用有り | -0.96 | 1.96 | 1.0862 | 1.4484 | 0 | 1.448
[13 empty] | 10 | 2020 | 暖房 | ビル用マルチ | 有り | 102020暖房ビル用マルチ有り | -1.1 | 2.1 | 1.0416 | 1.4596 | 0 | 1.459
[13 empty] | 10 | 2020 | 暖房 | 設備用 | 有り | 102020暖房設備用有り | -0.46 | 1.46 | 0.94 | 1.11 | 0 | 1.11
[13 empty] | 10 | 2020 | 暖房 | 店舗用 | 無し（一定速） | 102020暖房店舗用無し（一定速） | 0.25 | 0.75 | 0.25 | 0.75 | 0 | 0.75
[13 empty] | 10 | 2020 | 暖房 | ビル用マルチ | 無し（一定速） | 102020暖房ビル用マルチ無し（一定速） | 0.25 | 0.75 | 0.25 | 0.75 | 0 | 0.75
[13 empty] | 10 | 2020 | 暖房 | 設備用 | 無し（一定速） | 102020暖房設備用無し（一定速） | 0.25 | 0.75 | 0.25 | 0.75 | 0 | 0.75
[13 empty] | 10 | 2024 | 冷房 | 店舗用 | 有り | 102024冷房店舗用有り | -1.58 | 2.58 | 1.063 | 1.9193 | 0 | 1.919
[13 empty] | 10 | 2024 | 冷房 | ビル用マルチ | 有り | 102024冷房ビル用マルチ有り | -1.6 | 2.6 | 1.0759 | 1.931 | 0 | 1.931
[13 empty] | 10 | 2024 | 冷房 | 設備用 | 有り | 102024冷房設備用有り | -0.6 | 1.6 | 1.0467 | 1.1883 | 0 | 1.188
[13 empty] | 10 | 2024 | 冷房 | 店舗用 | 無し（一定速） | 102024冷房店舗用無し（一定速） | 0.25 | 0.75 | 0.25 | 0.75 | 0 | 0.75
[13 empty] | 10 | 2024 | 冷房 | ビル用マルチ | 無し（一定速） | 102024冷房ビル用マルチ無し（一定速） | 0.25 | 0.75 | 0.25 | 0.75 | 0 | 0.75
[13 empty] | 10 | 2024 | 冷房 | 設備用 | 無し（一定速） | 102024冷房設備用無し（一定速） | 0.25 | 0.75 | 0.25 | 0.75 | 0 | 0.75
[13 empty] | 10 | 2024 | 暖房 | 店舗用 | 有り | 102024暖房店舗用有り | -1.04 | 2.04 | 1.0898 | 1.5076 | 0 | 1.507
[13 empty] | 10 | 2024 | 暖房 | ビル用マルチ | 有り | 102024暖房ビル用マルチ有り | -1.14 | 2.14 | 1.0454 | 1.5937 | 0 | 1.593
[13 empty] | 10 | 2024 | 暖房 | 設備用 | 有り | 102024暖房設備用有り | -0.58 | 1.58 | 1.0335 | 1.1766 | 0 | 1.176
[13 empty] | 10 | 2024 | 暖房 | 店舗用 | 無し（一定速） | 102024暖房店舗用無し（一定速） | 0.25 | 0.75 | 0.25 | 0.75 | 0 | 0.75
[13 empty] | 10 | 2024 | 暖房 | ビル用マルチ | 無し（一定速） | 102024暖房ビル用マルチ無し（一定速） | 0.25 | 0.75 | 0.25 | 0.75 | 0 | 0.75
[13 empty] | 10 | 2024 | 暖房 | 設備用 | 無し（一定速） | 102024暖房設備用無し（一定速） | 0.25 | 0.75 | 0.25 | 0.75 | 0 | 0.75
[13 empty] | 11 | 1995 | 冷房 | 店舗用 | 有り | 111995冷房店舗用有り | 0.32 | 0.68 | 1.0166 | 0.5059 | 0 | 0.505
[13 empty] | 11 | 1995 | 冷房 | ビル用マルチ | 有り | 111995冷房ビル用マルチ有り | -0.218 | 1.218 | 1.0356 | 0.9046 | 0 | 0.904
[13 empty] | 11 | 1995 | 冷房 | 設備用 | 有り | 111995冷房設備用有り | 0.25 | 0.75 | 1.0219 | 0.557 | 0 | 0.557
[13 empty] | 11 | 1995 | 冷房 | 店舗用 | 無し（一定速） | 111995冷房店舗用無し（一定速） | 0.26 | 0.74 | 0.26 | 0.74 | 0 | 0.74
[13 empty] | 11 | 1995 | 冷房 | ビル用マルチ | 無し（一定速） | 111995冷房ビル用マルチ無し（一定速） | 0.26 | 0.74 | 0.26 | 0.74 | 0 | 0.74
[13 empty] | 11 | 1995 | 冷房 | 設備用 | 無し（一定速） | 111995冷房設備用無し（一定速） | 0.26 | 0.74 | 0.26 | 0.74 | 0 | 0.74
[13 empty] | 11 | 1995 | 暖房 | 店舗用 | 有り | 111995暖房店舗用有り | 0.374 | 0.626 | 1.0275 | 0.4626 | 0 | 0.462
[13 empty] | 11 | 1995 | 暖房 | ビル用マルチ | 有り | 111995暖房ビル用マルチ有り | -0.112 | 1.112 | 1.0236 | 0.8281 | 0 | 0.828
[13 empty] | 11 | 1995 | 暖房 | 設備用 | 有り | 111995暖房設備用有り | 0.25 | 0.75 | 1.0159 | 0.5585 | 0 | 0.558
[13 empty] | 11 | 1995 | 暖房 | 店舗用 | 無し（一定速） | 111995暖房店舗用無し（一定速） | 0.26 | 0.74 | 0.26 | 0.74 | 0 | 0.74
[13 empty] | 11 | 1995 | 暖房 | ビル用マルチ | 無し（一定速） | 111995暖房ビル用マルチ無し（一定速） | 0.26 | 0.74 | 0.26 | 0.74 | 0 | 0.74
[13 empty] | 11 | 1995 | 暖房 | 設備用 | 無し（一定速） | 111995暖房設備用無し（一定速） | 0.26 | 0.74 | 0.26 | 0.74 | 0 | 0.74
[13 empty] | 11 | 2005 | 冷房 | 店舗用 | 有り | 112005冷房店舗用有り | -0.866 | 1.866 | 1.0455 | 1.3881 | 0 | 1.388
[13 empty] | 11 | 2005 | 冷房 | ビル用マルチ | 有り | 112005冷房ビル用マルチ有り | -0.682 | 1.682 | 1.0491 | 1.2492 | 0 | 1.249
[13 empty] | 11 | 2005 | 冷房 | 設備用 | 有り | 112005冷房設備用有り | -0.114 | 1.114 | 1.0325 | 0.8274 | 0 | 0.827
[13 empty] | 11 | 2005 | 冷房 | 店舗用 | 無し（一定速） | 112005冷房店舗用無し（一定速） | 0.25 | 0.75 | 0.25 | 0.75 | 0 | 0.75
[13 empty] | 11 | 2005 | 冷房 | ビル用マルチ | 無し（一定速） | 112005冷房ビル用マルチ無し（一定速） | 0.25 | 0.75 | 0.25 | 0.75 | 0 | 0.75
[13 empty] | 11 | 2005 | 冷房 | 設備用 | 無し（一定速） | 112005冷房設備用無し（一定速） | 0.25 | 0.75 | 0.25 | 0.75 | 0 | 0.75
[13 empty] | 11 | 2005 | 暖房 | 店舗用 | 有り | 112005暖房店舗用有り | -0.65 | 1.65 | 1.0726 | 1.2194 | 0 | 1.219
[13 empty] | 11 | 2005 | 暖房 | ビル用マルチ | 有り | 112005暖房ビル用マルチ有り | -0.56 | 1.56 | 1.0331 | 1.1617 | 0 | 1.161
[13 empty] | 11 | 2005 | 暖房 | 設備用 | 有り | 112005暖房設備用有り | -0.126 | 1.126 | 1.0239 | 0.8385 | 0 | 0.838
[13 empty] | 11 | 2005 | 暖房 | 店舗用 | 無し（一定速） | 112005暖房店舗用無し（一定速） | 0.25 | 0.75 | 0.25 | 0.75 | 0 | 0.75
[13 empty] | 11 | 2005 | 暖房 | ビル用マルチ | 無し（一定速） | 112005暖房ビル用マルチ無し（一定速） | 0.25 | 0.75 | 0.25 | 0.75 | 0 | 0.75
[13 empty] | 11 | 2005 | 暖房 | 設備用 | 無し（一定速） | 112005暖房設備用無し（一定速） | 0.25 | 0.75 | 0.25 | 0.75 | 0 | 0.75
[13 empty] | 11 | 2010 | 冷房 | 店舗用 | 有り | 112010冷房店舗用有り | -1.1 | 2.1 | 1.0512 | 1.5622 | 0 | 1.562
[13 empty] | 11 | 2010 | 冷房 | ビル用マルチ | 有り | 112010冷房ビル用マルチ有り | -0.88 | 1.88 | 1.0549 | 1.3963 | 0 | 1.396
[13 empty] | 11 | 2010 | 冷房 | 設備用 | 有り | 112010冷房設備用有り | -0.26 | 1.26 | 1.1929 | 0.8968 | 0 | 0.896
[13 empty] | 11 | 2010 | 冷房 | 店舗用 | 無し（一定速） | 112010冷房店舗用無し（一定速） | 0.25 | 0.75 | 0.25 | 0.75 | 0 | 0.75
[13 empty] | 11 | 2010 | 冷房 | ビル用マルチ | 無し（一定速） | 112010冷房ビル用マルチ無し（一定速） | 0.25 | 0.75 | 0.25 | 0.75 | 0 | 0.75
[13 empty] | 11 | 2010 | 冷房 | 設備用 | 無し（一定速） | 112010冷房設備用無し（一定速） | 0.25 | 0.75 | 0.25 | 0.75 | 0 | 0.75
[13 empty] | 11 | 2010 | 暖房 | 店舗用 | 有り | 112010暖房店舗用有り | -0.72 | 1.72 | 1.0757 | 1.2711 | 0 | 1.271
[13 empty] | 11 | 2010 | 暖房 | ビル用マルチ | 有り | 112010暖房ビル用マルチ有り | -0.7 | 1.7 | 1.036 | 1.266 | 0 | 1.266
[13 empty] | 11 | 2010 | 暖房 | 設備用 | 有り | 112010暖房設備用有り | -0.26 | 1.26 | 0.8278 | 0.9881 | 0 | 0.988
[13 empty] | 11 | 2010 | 暖房 | 店舗用 | 無し（一定速） | 112010暖房店舗用無し（一定速） | 0.25 | 0.75 | 0.25 | 0.75 | 0 | 0.75
[13 empty] | 11 | 2010 | 暖房 | ビル用マルチ | 無し（一定速） | 112010暖房ビル用マルチ無し（一定速） | 0.25 | 0.75 | 0.25 | 0.75 | 0 | 0.75
[13 empty] | 11 | 2010 | 暖房 | 設備用 | 無し（一定速） | 112010暖房設備用無し（一定速） | 0.25 | 0.75 | 0.25 | 0.75 | 0 | 0.75
[13 empty] | 11 | 2011 | 冷房 | 店舗用 | 有り | 112011冷房店舗用有り | -1.12 | 2.12 | 1.0517 | 1.5771 | 0 | 1.577
[13 empty] | 11 | 2011 | 冷房 | ビル用マルチ | 有り | 112011冷房ビル用マルチ有り | -1 | 2 | 1.0584 | 1.4854 | 0 | 1.485
[13 empty] | 11 | 2011 | 冷房 | 設備用 | 有り | 112011冷房設備用有り | -0.22 | 1.22 | 1.0356 | 0.9061 | 0 | 0.906
[13 empty] | 11 | 2011 | 冷房 | 店舗用 | 無し（一定速） | 112011冷房店舗用無し（一定速） | 0.25 | 0.75 | 0.25 | 0.75 | 0 | 0.75
[13 empty] | 11 | 2011 | 冷房 | ビル用マルチ | 無し（一定速） | 112011冷房ビル用マルチ無し（一定速） | 0.25 | 0.75 | 0.25 | 0.75 | 0 | 0.75
[13 empty] | 11 | 2011 | 冷房 | 設備用 | 無し（一定速） | 112011冷房設備用無し（一定速） | 0.25 | 0.75 | 0.25 | 0.75 | 0 | 0.75
[13 empty] | 11 | 2011 | 暖房 | 店舗用 | 有り | 112011暖房店舗用有り | -0.76 | 1.76 | 1.0774 | 1.3006 | 0 | 1.3
[13 empty] | 11 | 2011 | 暖房 | ビル用マルチ | 有り | 112011暖房ビル用マルチ有り | -0.78 | 1.78 | 1.0377 | 1.3256 | 0 | 1.325
[13 empty] | 11 | 2011 | 暖房 | 設備用 | 有り | 112011暖房設備用有り | -0.26 | 1.26 | 1.0267 | 0.9383 | 0 | 0.938
[13 empty] | 11 | 2011 | 暖房 | 店舗用 | 無し（一定速） | 112011暖房店舗用無し（一定速） | 0.25 | 0.75 | 0.25 | 0.75 | 0 | 0.75
[13 empty] | 11 | 2011 | 暖房 | ビル用マルチ | 無し（一定速） | 112011暖房ビル用マルチ無し（一定速） | 0.25 | 0.75 | 0.25 | 0.75 | 0 | 0.75
[13 empty] | 11 | 2011 | 暖房 | 設備用 | 無し（一定速） | 112011暖房設備用無し（一定速） | 0.25 | 0.75 | 0.25 | 0.75 | 0 | 0.75
[13 empty] | 11 | 2012 | 冷房 | 店舗用 | 有り | 112012冷房店舗用有り | -1.36 | 2.36 | 1.0576 | 1.7556 | 0 | 1.755
[13 empty] | 11 | 2012 | 冷房 | ビル用マルチ | 有り | 112012冷房ビル用マルチ有り | -1.14 | 2.14 | 1.0625 | 1.5894 | 0 | 1.589
[13 empty] | 11 | 2012 | 冷房 | 設備用 | 有り | 112012冷房設備用有り | -0.26 | 1.26 | 1.0368 | 0.9358 | 0 | 0.935
[13 empty] | 11 | 2012 | 冷房 | 店舗用 | 無し（一定速） | 112012冷房店舗用無し（一定速） | 0.25 | 0.75 | 0.25 | 0.75 | 0 | 0.75
[13 empty] | 11 | 2012 | 冷房 | ビル用マルチ | 無し（一定速） | 112012冷房ビル用マルチ無し（一定速） | 0.25 | 0.75 | 0.25 | 0.75 | 0 | 0.75
[13 empty] | 11 | 2012 | 冷房 | 設備用 | 無し（一定速） | 112012冷房設備用無し（一定速） | 0.25 | 0.75 | 0.25 | 0.75 | 0 | 0.75
[13 empty] | 11 | 2012 | 暖房 | 店舗用 | 有り | 112012暖房店舗用有り | -0.82 | 1.82 | 1.0801 | 1.345 | 0 | 1.345
[13 empty] | 11 | 2012 | 暖房 | ビル用マルチ | 有り | 112012暖房ビル用マルチ有り | -0.98 | 1.98 | 1.042 | 1.4745 | 0 | 1.474
[13 empty] | 11 | 2012 | 暖房 | 設備用 | 有り | 112012暖房設備用有り | -0.26 | 1.26 | 1.0267 | 0.9383 | 0 | 0.938
[13 empty] | 11 | 2012 | 暖房 | 店舗用 | 無し（一定速） | 112012暖房店舗用無し（一定速） | 0.25 | 0.75 | 0.25 | 0.75 | 0 | 0.75
[13 empty] | 11 | 2012 | 暖房 | ビル用マルチ | 無し（一定速） | 112012暖房ビル用マルチ無し（一定速） | 0.25 | 0.75 | 0.25 | 0.75 | 0 | 0.75
[13 empty] | 11 | 2012 | 暖房 | 設備用 | 無し（一定速） | 112012暖房設備用無し（一定速） | 0.25 | 0.75 | 0.25 | 0.75 | 0 | 0.75
[13 empty] | 11 | 2013 | 冷房 | 店舗用 | 有り | 112013冷房店舗用有り | -1.5 | 2.5 | 1.061 | 1.8598 | 0 | 1.859
[13 empty] | 11 | 2013 | 冷房 | ビル用マルチ | 有り | 112013冷房ビル用マルチ有り | -1.14 | 2.14 | 1.0625 | 1.5894 | 0 | 1.589
[13 empty] | 11 | 2013 | 冷房 | 設備用 | 有り | 112013冷房設備用有り | -0.26 | 1.26 | 1.0368 | 0.9358 | 0 | 0.935
[13 empty] | 11 | 2013 | 冷房 | 店舗用 | 無し（一定速） | 112013冷房店舗用無し（一定速） | 0.25 | 0.75 | 0.25 | 0.75 | 0 | 0.75
[13 empty] | 11 | 2013 | 冷房 | ビル用マルチ | 無し（一定速） | 112013冷房ビル用マルチ無し（一定速） | 0.25 | 0.75 | 0.25 | 0.75 | 0 | 0.75
[13 empty] | 11 | 2013 | 冷房 | 設備用 | 無し（一定速） | 112013冷房設備用無し（一定速） | 0.25 | 0.75 | 0.25 | 0.75 | 0 | 0.75
[13 empty] | 11 | 2013 | 暖房 | 店舗用 | 有り | 112013暖房店舗用有り | -0.94 | 1.94 | 1.0854 | 1.4337 | 0 | 1.433
[13 empty] | 11 | 2013 | 暖房 | ビル用マルチ | 有り | 112013暖房ビル用マルチ有り | -0.98 | 1.98 | 1.042 | 1.4745 | 0 | 1.474
[13 empty] | 11 | 2013 | 暖房 | 設備用 | 有り | 112013暖房設備用有り | -0.32 | 1.32 | 1.028 | 0.983 | 0 | 0.983
[13 empty] | 11 | 2013 | 暖房 | 店舗用 | 無し（一定速） | 112013暖房店舗用無し（一定速） | 0.25 | 0.75 | 0.25 | 0.75 | 0 | 0.75
[13 empty] | 11 | 2013 | 暖房 | ビル用マルチ | 無し（一定速） | 112013暖房ビル用マルチ無し（一定速） | 0.25 | 0.75 | 0.25 | 0.75 | 0 | 0.75
[13 empty] | 11 | 2013 | 暖房 | 設備用 | 無し（一定速） | 112013暖房設備用無し（一定速） | 0.25 | 0.75 | 0.25 | 0.75 | 0 | 0.75
[13 empty] | 11 | 2014 | 冷房 | 店舗用 | 有り | 112014冷房店舗用有り | -1.46 | 2.46 | 1.06 | 1.83 | 0 | 1.83
[13 empty] | 11 | 2014 | 冷房 | ビル用マルチ | 有り | 112014冷房ビル用マルチ有り | -1.52 | 2.52 | 1.0736 | 1.8716 | 0 | 1.871
[13 empty] | 11 | 2014 | 冷房 | 設備用 | 有り | 112014冷房設備用有り | -0.32 | 1.32 | 1.0385 | 0.9804 | 0 | 0.98
[13 empty] | 11 | 2014 | 冷房 | 店舗用 | 無し（一定速） | 112014冷房店舗用無し（一定速） | 0.25 | 0.75 | 0.25 | 0.75 | 0 | 0.75
[13 empty] | 11 | 2014 | 冷房 | ビル用マルチ | 無し（一定速） | 112014冷房ビル用マルチ無し（一定速） | 0.25 | 0.75 | 0.25 | 0.75 | 0 | 0.75
[13 empty] | 11 | 2014 | 冷房 | 設備用 | 無し（一定速） | 112014冷房設備用無し（一定速） | 0.25 | 0.75 | 0.25 | 0.75 | 0 | 0.75
[13 empty] | 11 | 2014 | 暖房 | 店舗用 | 有り | 112014暖房店舗用有り | -0.94 | 1.94 | 1.0854 | 1.4337 | 0 | 1.433
[13 empty] | 11 | 2014 | 暖房 | ビル用マルチ | 有り | 112014暖房ビル用マルチ有り | -0.96 | 1.96 | 1.0416 | 1.4596 | 0 | 1.459
[13 empty] | 11 | 2014 | 暖房 | 設備用 | 有り | 112014暖房設備用有り | -0.36 | 1.36 | 1.0288 | 1.0128 | 0 | 1.012
[13 empty] | 11 | 2014 | 暖房 | 店舗用 | 無し（一定速） | 112014暖房店舗用無し（一定速） | 0.25 | 0.75 | 0.25 | 0.75 | 0 | 0.75
[13 empty] | 11 | 2014 | 暖房 | ビル用マルチ | 無し（一定速） | 112014暖房ビル用マルチ無し（一定速） | 0.25 | 0.75 | 0.25 | 0.75 | 0 | 0.75
[13 empty] | 11 | 2014 | 暖房 | 設備用 | 無し（一定速） | 112014暖房設備用無し（一定速） | 0.25 | 0.75 | 0.25 | 0.75 | 0 | 0.75
[13 empty] | 11 | 2015 | 冷房 | 店舗用 | 有り | 112015冷房店舗用有り | -1.38 | 2.38 | 1.0581 | 1.7705 | 0 | 1.77
[13 empty] | 11 | 2015 | 冷房 | ビル用マルチ | 有り | 112015冷房ビル用マルチ有り | -1.574 | 2.574 | 1.0752 | 1.9117 | 0 | 1.911
[13 empty] | 11 | 2015 | 冷房 | 設備用 | 有り | 112015冷房設備用有り | -0.62 | 1.62 | 1.0473 | 1.2032 | 0 | 1.203
[13 empty] | 11 | 2015 | 冷房 | 店舗用 | 無し（一定速） | 112015冷房店舗用無し（一定速） | 0.25 | 0.75 | 0.25 | 0.75 | 0 | 0.75
[13 empty] | 11 | 2015 | 冷房 | ビル用マルチ | 無し（一定速） | 112015冷房ビル用マルチ無し（一定速） | 0.25 | 0.75 | 0.25 | 0.75 | 0 | 0.75
[13 empty] | 11 | 2015 | 冷房 | 設備用 | 無し（一定速） | 112015冷房設備用無し（一定速） | 0.25 | 0.75 | 0.25 | 0.75 | 0 | 0.75
[13 empty] | 11 | 2015 | 暖房 | 店舗用 | 有り | 112015暖房店舗用有り | -0.97 | 1.97 | 1.0867 | 1.4558 | 0 | 1.455
[13 empty] | 11 | 2015 | 暖房 | ビル用マルチ | 有り | 112015暖房ビル用マルチ有り | -0.876 | 1.876 | 1.0398 | 1.3971 | 0 | 1.397
[13 empty] | 11 | 2015 | 暖房 | 設備用 | 有り | 112015暖房設備用有り | -0.598 | 1.598 | 1.0339 | 1.19 | 0 | 1.19
[13 empty] | 11 | 2015 | 暖房 | 店舗用 | 無し（一定速） | 112015暖房店舗用無し（一定速） | 0.25 | 0.75 | 0.25 | 0.75 | 0 | 0.75
[13 empty] | 11 | 2015 | 暖房 | ビル用マルチ | 無し（一定速） | 112015暖房ビル用マルチ無し（一定速） | 0.25 | 0.75 | 0.25 | 0.75 | 0 | 0.75
[13 empty] | 11 | 2015 | 暖房 | 設備用 | 無し（一定速） | 112015暖房設備用無し（一定速） | 0.25 | 0.75 | 0.25 | 0.75 | 0 | 0.75
[13 empty] | 11 | 2020 | 冷房 | 店舗用 | 有り | 112020冷房店舗用有り | -1.38 | 2.38 | 1.0581 | 1.7705 | 0 | 1.77
[13 empty] | 11 | 2020 | 冷房 | ビル用マルチ | 有り | 112020冷房ビル用マルチ有り | -1.68 | 2.68 | 1.0788 | 2.0053 | 0 | 2.005
[13 empty] | 11 | 2020 | 冷房 | 設備用 | 有り | 112020冷房設備用有り | -0.62 | 1.62 | 1.0473 | 1.2032 | 0 | 1.203
[13 empty] | 11 | 2020 | 冷房 | 店舗用 | 無し（一定速） | 112020冷房店舗用無し（一定速） | 0.25 | 0.75 | 0.25 | 0.75 | 0 | 0.75
[13 empty] | 11 | 2020 | 冷房 | ビル用マルチ | 無し（一定速） | 112020冷房ビル用マルチ無し（一定速） | 0.25 | 0.75 | 0.25 | 0.75 | 0 | 0.75
[13 empty] | 11 | 2020 | 冷房 | 設備用 | 無し（一定速） | 112020冷房設備用無し（一定速） | 0.25 | 0.75 | 0.25 | 0.75 | 0 | 0.75
[13 empty] | 11 | 2020 | 暖房 | 店舗用 | 有り | 112020暖房店舗用有り | -0.96 | 1.96 | 1.0862 | 1.4484 | 0 | 1.448
[13 empty] | 11 | 2020 | 暖房 | ビル用マルチ | 有り | 112020暖房ビル用マルチ有り | -1.1 | 2.1 | 1.0416 | 1.4596 | 0 | 1.459
[13 empty] | 11 | 2020 | 暖房 | 設備用 | 有り | 112020暖房設備用有り | -0.46 | 1.46 | 0.94 | 1.11 | 0 | 1.11
[13 empty] | 11 | 2020 | 暖房 | 店舗用 | 無し（一定速） | 112020暖房店舗用無し（一定速） | 0.25 | 0.75 | 0.25 | 0.75 | 0 | 0.75
[13 empty] | 11 | 2020 | 暖房 | ビル用マルチ | 無し（一定速） | 112020暖房ビル用マルチ無し（一定速） | 0.25 | 0.75 | 0.25 | 0.75 | 0 | 0.75
[13 empty] | 11 | 2020 | 暖房 | 設備用 | 無し（一定速） | 112020暖房設備用無し（一定速） | 0.25 | 0.75 | 0.25 | 0.75 | 0 | 0.75
[13 empty] | 11 | 2024 | 冷房 | 店舗用 | 有り | 112024冷房店舗用有り | -1.58 | 2.58 | 1.063 | 1.9193 | 0 | 1.919
[13 empty] | 11 | 2024 | 冷房 | ビル用マルチ | 有り | 112024冷房ビル用マルチ有り | -1.6 | 2.6 | 1.0759 | 1.931 | 0 | 1.931
[13 empty] | 11 | 2024 | 冷房 | 設備用 | 有り | 112024冷房設備用有り | -0.6 | 1.6 | 1.0467 | 1.1883 | 0 | 1.188
[13 empty] | 11 | 2024 | 冷房 | 店舗用 | 無し（一定速） | 112024冷房店舗用無し（一定速） | 0.25 | 0.75 | 0.25 | 0.75 | 0 | 0.75
[13 empty] | 11 | 2024 | 冷房 | ビル用マルチ | 無し（一定速） | 112024冷房ビル用マルチ無し（一定速） | 0.25 | 0.75 | 0.25 | 0.75 | 0 | 0.75
[13 empty] | 11 | 2024 | 冷房 | 設備用 | 無し（一定速） | 112024冷房設備用無し（一定速） | 0.25 | 0.75 | 0.25 | 0.75 | 0 | 0.75
[13 empty] | 11 | 2024 | 暖房 | 店舗用 | 有り | 112024暖房店舗用有り | -1.04 | 2.04 | 1.0898 | 1.5076 | 0 | 1.507
[13 empty] | 11 | 2024 | 暖房 | ビル用マルチ | 有り | 112024暖房ビル用マルチ有り | -1.14 | 2.14 | 1.0454 | 1.5937 | 0 | 1.593
[13 empty] | 11 | 2024 | 暖房 | 設備用 | 有り | 112024暖房設備用有り | -0.58 | 1.58 | 1.0335 | 1.1766 | 0 | 1.176
[13 empty] | 11 | 2024 | 暖房 | 店舗用 | 無し（一定速） | 112024暖房店舗用無し（一定速） | 0.25 | 0.75 | 0.25 | 0.75 | 0 | 0.75
[13 empty] | 11 | 2024 | 暖房 | ビル用マルチ | 無し（一定速） | 112024暖房ビル用マルチ無し（一定速） | 0.25 | 0.75 | 0.25 | 0.75 | 0 | 0.75
[13 empty] | 11 | 2024 | 暖房 | 設備用 | 無し（一定速） | 112024暖房設備用無し（一定速） | 0.25 | 0.75 | 0.25 | 0.75 | 0 | 0.75
[13 empty] | 12 | 1995 | 冷房 | 店舗用 | 有り | 121995冷房店舗用有り | 0.32 | 0.68 | 1.0166 | 0.5059 | 0 | 0.505
[13 empty] | 12 | 1995 | 冷房 | ビル用マルチ | 有り | 121995冷房ビル用マルチ有り | -0.218 | 1.218 | 1.0356 | 0.9046 | 0 | 0.904
[13 empty] | 12 | 1995 | 冷房 | 設備用 | 有り | 121995冷房設備用有り | 0.25 | 0.75 | 1.0219 | 0.557 | 0 | 0.557
[13 empty] | 12 | 1995 | 冷房 | 店舗用 | 無し（一定速） | 121995冷房店舗用無し（一定速） | 0.26 | 0.74 | 0.26 | 0.74 | 0 | 0.74
[13 empty] | 12 | 1995 | 冷房 | ビル用マルチ | 無し（一定速） | 121995冷房ビル用マルチ無し（一定速） | 0.26 | 0.74 | 0.26 | 0.74 | 0 | 0.74
[13 empty] | 12 | 1995 | 冷房 | 設備用 | 無し（一定速） | 121995冷房設備用無し（一定速） | 0.26 | 0.74 | 0.26 | 0.74 | 0 | 0.74
[13 empty] | 12 | 1995 | 暖房 | 店舗用 | 有り | 121995暖房店舗用有り | 0.374 | 0.626 | 1.0275 | 0.4626 | 0 | 0.462
[13 empty] | 12 | 1995 | 暖房 | ビル用マルチ | 有り | 121995暖房ビル用マルチ有り | -0.112 | 1.112 | 1.0236 | 0.8281 | 0 | 0.828
[13 empty] | 12 | 1995 | 暖房 | 設備用 | 有り | 121995暖房設備用有り | 0.25 | 0.75 | 1.0159 | 0.5585 | 0 | 0.558
[13 empty] | 12 | 1995 | 暖房 | 店舗用 | 無し（一定速） | 121995暖房店舗用無し（一定速） | 0.26 | 0.74 | 0.26 | 0.74 | 0 | 0.74
[13 empty] | 12 | 1995 | 暖房 | ビル用マルチ | 無し（一定速） | 121995暖房ビル用マルチ無し（一定速） | 0.26 | 0.74 | 0.26 | 0.74 | 0 | 0.74
[13 empty] | 12 | 1995 | 暖房 | 設備用 | 無し（一定速） | 121995暖房設備用無し（一定速） | 0.26 | 0.74 | 0.26 | 0.74 | 0 | 0.74
[13 empty] | 12 | 2005 | 冷房 | 店舗用 | 有り | 122005冷房店舗用有り | -0.866 | 1.866 | 1.0455 | 1.3881 | 0 | 1.388
[13 empty] | 12 | 2005 | 冷房 | ビル用マルチ | 有り | 122005冷房ビル用マルチ有り | -0.682 | 1.682 | 1.0491 | 1.2492 | 0 | 1.249
[13 empty] | 12 | 2005 | 冷房 | 設備用 | 有り | 122005冷房設備用有り | -0.114 | 1.114 | 1.0325 | 0.8274 | 0 | 0.827
[13 empty] | 12 | 2005 | 冷房 | 店舗用 | 無し（一定速） | 122005冷房店舗用無し（一定速） | 0.25 | 0.75 | 0.25 | 0.75 | 0 | 0.75
[13 empty] | 12 | 2005 | 冷房 | ビル用マルチ | 無し（一定速） | 122005冷房ビル用マルチ無し（一定速） | 0.25 | 0.75 | 0.25 | 0.75 | 0 | 0.75
[13 empty] | 12 | 2005 | 冷房 | 設備用 | 無し（一定速） | 122005冷房設備用無し（一定速） | 0.25 | 0.75 | 0.25 | 0.75 | 0 | 0.75
[13 empty] | 12 | 2005 | 暖房 | 店舗用 | 有り | 122005暖房店舗用有り | -0.65 | 1.65 | 1.0726 | 1.2194 | 0 | 1.219
[13 empty] | 12 | 2005 | 暖房 | ビル用マルチ | 有り | 122005暖房ビル用マルチ有り | -0.56 | 1.56 | 1.0331 | 1.1617 | 0 | 1.161
[13 empty] | 12 | 2005 | 暖房 | 設備用 | 有り | 122005暖房設備用有り | -0.126 | 1.126 | 1.0239 | 0.8385 | 0 | 0.838
[13 empty] | 12 | 2005 | 暖房 | 店舗用 | 無し（一定速） | 122005暖房店舗用無し（一定速） | 0.25 | 0.75 | 0.25 | 0.75 | 0 | 0.75
[13 empty] | 12 | 2005 | 暖房 | ビル用マルチ | 無し（一定速） | 122005暖房ビル用マルチ無し（一定速） | 0.25 | 0.75 | 0.25 | 0.75 | 0 | 0.75
[13 empty] | 12 | 2005 | 暖房 | 設備用 | 無し（一定速） | 122005暖房設備用無し（一定速） | 0.25 | 0.75 | 0.25 | 0.75 | 0 | 0.75
[13 empty] | 12 | 2010 | 冷房 | 店舗用 | 有り | 122010冷房店舗用有り | -1.1 | 2.1 | 1.0512 | 1.5622 | 0 | 1.562
[13 empty] | 12 | 2010 | 冷房 | ビル用マルチ | 有り | 122010冷房ビル用マルチ有り | -0.88 | 1.88 | 1.0549 | 1.3963 | 0 | 1.396
[13 empty] | 12 | 2010 | 冷房 | 設備用 | 有り | 122010冷房設備用有り | -0.26 | 1.26 | 1.1929 | 0.8968 | 0 | 0.896
[13 empty] | 12 | 2010 | 冷房 | 店舗用 | 無し（一定速） | 122010冷房店舗用無し（一定速） | 0.25 | 0.75 | 0.25 | 0.75 | 0 | 0.75
[13 empty] | 12 | 2010 | 冷房 | ビル用マルチ | 無し（一定速） | 122010冷房ビル用マルチ無し（一定速） | 0.25 | 0.75 | 0.25 | 0.75 | 0 | 0.75
[13 empty] | 12 | 2010 | 冷房 | 設備用 | 無し（一定速） | 122010冷房設備用無し（一定速） | 0.25 | 0.75 | 0.25 | 0.75 | 0 | 0.75
[13 empty] | 12 | 2010 | 暖房 | 店舗用 | 有り | 122010暖房店舗用有り | -0.72 | 1.72 | 1.0757 | 1.2711 | 0 | 1.271
[13 empty] | 12 | 2010 | 暖房 | ビル用マルチ | 有り | 122010暖房ビル用マルチ有り | -0.7 | 1.7 | 1.036 | 1.266 | 0 | 1.266
[13 empty] | 12 | 2010 | 暖房 | 設備用 | 有り | 122010暖房設備用有り | -0.26 | 1.26 | 0.8278 | 0.9881 | 0 | 0.988
[13 empty] | 12 | 2010 | 暖房 | 店舗用 | 無し（一定速） | 122010暖房店舗用無し（一定速） | 0.25 | 0.75 | 0.25 | 0.75 | 0 | 0.75
[13 empty] | 12 | 2010 | 暖房 | ビル用マルチ | 無し（一定速） | 122010暖房ビル用マルチ無し（一定速） | 0.25 | 0.75 | 0.25 | 0.75 | 0 | 0.75
[13 empty] | 12 | 2010 | 暖房 | 設備用 | 無し（一定速） | 122010暖房設備用無し（一定速） | 0.25 | 0.75 | 0.25 | 0.75 | 0 | 0.75
[13 empty] | 12 | 2011 | 冷房 | 店舗用 | 有り | 122011冷房店舗用有り | -1.12 | 2.12 | 1.0517 | 1.5771 | 0 | 1.577
[13 empty] | 12 | 2011 | 冷房 | ビル用マルチ | 有り | 122011冷房ビル用マルチ有り | -1 | 2 | 1.0584 | 1.4854 | 0 | 1.485
[13 empty] | 12 | 2011 | 冷房 | 設備用 | 有り | 122011冷房設備用有り | -0.22 | 1.22 | 1.0356 | 0.9061 | 0 | 0.906
[13 empty] | 12 | 2011 | 冷房 | 店舗用 | 無し（一定速） | 122011冷房店舗用無し（一定速） | 0.25 | 0.75 | 0.25 | 0.75 | 0 | 0.75
[13 empty] | 12 | 2011 | 冷房 | ビル用マルチ | 無し（一定速） | 122011冷房ビル用マルチ無し（一定速） | 0.25 | 0.75 | 0.25 | 0.75 | 0 | 0.75
[13 empty] | 12 | 2011 | 冷房 | 設備用 | 無し（一定速） | 122011冷房設備用無し（一定速） | 0.25 | 0.75 | 0.25 | 0.75 | 0 | 0.75
[13 empty] | 12 | 2011 | 暖房 | 店舗用 | 有り | 122011暖房店舗用有り | -0.76 | 1.76 | 1.0774 | 1.3006 | 0 | 1.3
[13 empty] | 12 | 2011 | 暖房 | ビル用マルチ | 有り | 122011暖房ビル用マルチ有り | -0.78 | 1.78 | 1.0377 | 1.3256 | 0 | 1.325
[13 empty] | 12 | 2011 | 暖房 | 設備用 | 有り | 122011暖房設備用有り | -0.26 | 1.26 | 1.0267 | 0.9383 | 0 | 0.938
[13 empty] | 12 | 2011 | 暖房 | 店舗用 | 無し（一定速） | 122011暖房店舗用無し（一定速） | 0.25 | 0.75 | 0.25 | 0.75 | 0 | 0.75
[13 empty] | 12 | 2011 | 暖房 | ビル用マルチ | 無し（一定速） | 122011暖房ビル用マルチ無し（一定速） | 0.25 | 0.75 | 0.25 | 0.75 | 0 | 0.75
[13 empty] | 12 | 2011 | 暖房 | 設備用 | 無し（一定速） | 122011暖房設備用無し（一定速） | 0.25 | 0.75 | 0.25 | 0.75 | 0 | 0.75
[13 empty] | 12 | 2012 | 冷房 | 店舗用 | 有り | 122012冷房店舗用有り | -1.36 | 2.36 | 1.0576 | 1.7556 | 0 | 1.755
[13 empty] | 12 | 2012 | 冷房 | ビル用マルチ | 有り | 122012冷房ビル用マルチ有り | -1.14 | 2.14 | 1.0625 | 1.5894 | 0 | 1.589
[13 empty] | 12 | 2012 | 冷房 | 設備用 | 有り | 122012冷房設備用有り | -0.26 | 1.26 | 1.0368 | 0.9358 | 0 | 0.935
[13 empty] | 12 | 2012 | 冷房 | 店舗用 | 無し（一定速） | 122012冷房店舗用無し（一定速） | 0.25 | 0.75 | 0.25 | 0.75 | 0 | 0.75
[13 empty] | 12 | 2012 | 冷房 | ビル用マルチ | 無し（一定速） | 122012冷房ビル用マルチ無し（一定速） | 0.25 | 0.75 | 0.25 | 0.75 | 0 | 0.75
[13 empty] | 12 | 2012 | 冷房 | 設備用 | 無し（一定速） | 122012冷房設備用無し（一定速） | 0.25 | 0.75 | 0.25 | 0.75 | 0 | 0.75
[13 empty] | 12 | 2012 | 暖房 | 店舗用 | 有り | 122012暖房店舗用有り | -0.82 | 1.82 | 1.0801 | 1.345 | 0 | 1.345
[13 empty] | 12 | 2012 | 暖房 | ビル用マルチ | 有り | 122012暖房ビル用マルチ有り | -0.98 | 1.98 | 1.042 | 1.4745 | 0 | 1.474
[13 empty] | 12 | 2012 | 暖房 | 設備用 | 有り | 122012暖房設備用有り | -0.26 | 1.26 | 1.0267 | 0.9383 | 0 | 0.938
[13 empty] | 12 | 2012 | 暖房 | 店舗用 | 無し（一定速） | 122012暖房店舗用無し（一定速） | 0.25 | 0.75 | 0.25 | 0.75 | 0 | 0.75
[13 empty] | 12 | 2012 | 暖房 | ビル用マルチ | 無し（一定速） | 122012暖房ビル用マルチ無し（一定速） | 0.25 | 0.75 | 0.25 | 0.75 | 0 | 0.75
[13 empty] | 12 | 2012 | 暖房 | 設備用 | 無し（一定速） | 122012暖房設備用無し（一定速） | 0.25 | 0.75 | 0.25 | 0.75 | 0 | 0.75
[13 empty] | 12 | 2013 | 冷房 | 店舗用 | 有り | 122013冷房店舗用有り | -1.5 | 2.5 | 1.061 | 1.8598 | 0 | 1.859
[13 empty] | 12 | 2013 | 冷房 | ビル用マルチ | 有り | 122013冷房ビル用マルチ有り | -1.14 | 2.14 | 1.0625 | 1.5894 | 0 | 1.589
[13 empty] | 12 | 2013 | 冷房 | 設備用 | 有り | 122013冷房設備用有り | -0.26 | 1.26 | 1.0368 | 0.9358 | 0 | 0.935
[13 empty] | 12 | 2013 | 冷房 | 店舗用 | 無し（一定速） | 122013冷房店舗用無し（一定速） | 0.25 | 0.75 | 0.25 | 0.75 | 0 | 0.75
[13 empty] | 12 | 2013 | 冷房 | ビル用マルチ | 無し（一定速） | 122013冷房ビル用マルチ無し（一定速） | 0.25 | 0.75 | 0.25 | 0.75 | 0 | 0.75
[13 empty] | 12 | 2013 | 冷房 | 設備用 | 無し（一定速） | 122013冷房設備用無し（一定速） | 0.25 | 0.75 | 0.25 | 0.75 | 0 | 0.75
[13 empty] | 12 | 2013 | 暖房 | 店舗用 | 有り | 122013暖房店舗用有り | -0.94 | 1.94 | 1.0854 | 1.4337 | 0 | 1.433
[13 empty] | 12 | 2013 | 暖房 | ビル用マルチ | 有り | 122013暖房ビル用マルチ有り | -0.98 | 1.98 | 1.042 | 1.4745 | 0 | 1.474
[13 empty] | 12 | 2013 | 暖房 | 設備用 | 有り | 122013暖房設備用有り | -0.32 | 1.32 | 1.028 | 0.983 | 0 | 0.983
[13 empty] | 12 | 2013 | 暖房 | 店舗用 | 無し（一定速） | 122013暖房店舗用無し（一定速） | 0.25 | 0.75 | 0.25 | 0.75 | 0 | 0.75
[13 empty] | 12 | 2013 | 暖房 | ビル用マルチ | 無し（一定速） | 122013暖房ビル用マルチ無し（一定速） | 0.25 | 0.75 | 0.25 | 0.75 | 0 | 0.75
[13 empty] | 12 | 2013 | 暖房 | 設備用 | 無し（一定速） | 122013暖房設備用無し（一定速） | 0.25 | 0.75 | 0.25 | 0.75 | 0 | 0.75
[13 empty] | 12 | 2014 | 冷房 | 店舗用 | 有り | 122014冷房店舗用有り | -1.46 | 2.46 | 1.06 | 1.83 | 0 | 1.83
[13 empty] | 12 | 2014 | 冷房 | ビル用マルチ | 有り | 122014冷房ビル用マルチ有り | -1.52 | 2.52 | 1.0736 | 1.8716 | 0 | 1.871
[13 empty] | 12 | 2014 | 冷房 | 設備用 | 有り | 122014冷房設備用有り | -0.32 | 1.32 | 1.0385 | 0.9804 | 0 | 0.98
[13 empty] | 12 | 2014 | 冷房 | 店舗用 | 無し（一定速） | 122014冷房店舗用無し（一定速） | 0.25 | 0.75 | 0.25 | 0.75 | 0 | 0.75
[13 empty] | 12 | 2014 | 冷房 | ビル用マルチ | 無し（一定速） | 122014冷房ビル用マルチ無し（一定速） | 0.25 | 0.75 | 0.25 | 0.75 | 0 | 0.75
[13 empty] | 12 | 2014 | 冷房 | 設備用 | 無し（一定速） | 122014冷房設備用無し（一定速） | 0.25 | 0.75 | 0.25 | 0.75 | 0 | 0.75
[13 empty] | 12 | 2014 | 暖房 | 店舗用 | 有り | 122014暖房店舗用有り | -0.94 | 1.94 | 1.0854 | 1.4337 | 0 | 1.433
[13 empty] | 12 | 2014 | 暖房 | ビル用マルチ | 有り | 122014暖房ビル用マルチ有り | -0.96 | 1.96 | 1.0416 | 1.4596 | 0 | 1.459
[13 empty] | 12 | 2014 | 暖房 | 設備用 | 有り | 122014暖房設備用有り | -0.36 | 1.36 | 1.0288 | 1.0128 | 0 | 1.012
[13 empty] | 12 | 2014 | 暖房 | 店舗用 | 無し（一定速） | 122014暖房店舗用無し（一定速） | 0.25 | 0.75 | 0.25 | 0.75 | 0 | 0.75
[13 empty] | 12 | 2014 | 暖房 | ビル用マルチ | 無し（一定速） | 122014暖房ビル用マルチ無し（一定速） | 0.25 | 0.75 | 0.25 | 0.75 | 0 | 0.75
[13 empty] | 12 | 2014 | 暖房 | 設備用 | 無し（一定速） | 122014暖房設備用無し（一定速） | 0.25 | 0.75 | 0.25 | 0.75 | 0 | 0.75
[13 empty] | 12 | 2015 | 冷房 | 店舗用 | 有り | 122015冷房店舗用有り | -1.38 | 2.38 | 1.0581 | 1.7705 | 0 | 1.77
[13 empty] | 12 | 2015 | 冷房 | ビル用マルチ | 有り | 122015冷房ビル用マルチ有り | -1.574 | 2.574 | 1.0752 | 1.9117 | 0 | 1.911
[13 empty] | 12 | 2015 | 冷房 | 設備用 | 有り | 122015冷房設備用有り | -0.62 | 1.62 | 1.0473 | 1.2032 | 0 | 1.203
[13 empty] | 12 | 2015 | 冷房 | 店舗用 | 無し（一定速） | 122015冷房店舗用無し（一定速） | 0.25 | 0.75 | 0.25 | 0.75 | 0 | 0.75
[13 empty] | 12 | 2015 | 冷房 | ビル用マルチ | 無し（一定速） | 122015冷房ビル用マルチ無し（一定速） | 0.25 | 0.75 | 0.25 | 0.75 | 0 | 0.75
[13 empty] | 12 | 2015 | 冷房 | 設備用 | 無し（一定速） | 122015冷房設備用無し（一定速） | 0.25 | 0.75 | 0.25 | 0.75 | 0 | 0.75
[13 empty] | 12 | 2015 | 暖房 | 店舗用 | 有り | 122015暖房店舗用有り | -0.97 | 1.97 | 1.0867 | 1.4558 | 0 | 1.455
[13 empty] | 12 | 2015 | 暖房 | ビル用マルチ | 有り | 122015暖房ビル用マルチ有り | -0.876 | 1.876 | 1.0398 | 1.3971 | 0 | 1.397
[13 empty] | 12 | 2015 | 暖房 | 設備用 | 有り | 122015暖房設備用有り | -0.598 | 1.598 | 1.0339 | 1.19 | 0 | 1.19
[13 empty] | 12 | 2015 | 暖房 | 店舗用 | 無し（一定速） | 122015暖房店舗用無し（一定速） | 0.25 | 0.75 | 0.25 | 0.75 | 0 | 0.75
[13 empty] | 12 | 2015 | 暖房 | ビル用マルチ | 無し（一定速） | 122015暖房ビル用マルチ無し（一定速） | 0.25 | 0.75 | 0.25 | 0.75 | 0 | 0.75
[13 empty] | 12 | 2015 | 暖房 | 設備用 | 無し（一定速） | 122015暖房設備用無し（一定速） | 0.25 | 0.75 | 0.25 | 0.75 | 0 | 0.75
[13 empty] | 12 | 2020 | 冷房 | 店舗用 | 有り | 122020冷房店舗用有り | -1.38 | 2.38 | 1.0581 | 1.7705 | 0 | 1.77
[13 empty] | 12 | 2020 | 冷房 | ビル用マルチ | 有り | 122020冷房ビル用マルチ有り | -1.68 | 2.68 | 1.0788 | 2.0053 | 0 | 2.005
[13 empty] | 12 | 2020 | 冷房 | 設備用 | 有り | 122020冷房設備用有り | -0.62 | 1.62 | 1.0473 | 1.2032 | 0 | 1.203
[13 empty] | 12 | 2020 | 冷房 | 店舗用 | 無し（一定速） | 122020冷房店舗用無し（一定速） | 0.25 | 0.75 | 0.25 | 0.75 | 0 | 0.75
[13 empty] | 12 | 2020 | 冷房 | ビル用マルチ | 無し（一定速） | 122020冷房ビル用マルチ無し（一定速） | 0.25 | 0.75 | 0.25 | 0.75 | 0 | 0.75
[13 empty] | 12 | 2020 | 冷房 | 設備用 | 無し（一定速） | 122020冷房設備用無し（一定速） | 0.25 | 0.75 | 0.25 | 0.75 | 0 | 0.75
[13 empty] | 12 | 2020 | 暖房 | 店舗用 | 有り | 122020暖房店舗用有り | -0.96 | 1.96 | 1.0862 | 1.4484 | 0 | 1.448
[13 empty] | 12 | 2020 | 暖房 | ビル用マルチ | 有り | 122020暖房ビル用マルチ有り | -1.1 | 2.1 | 1.0416 | 1.4596 | 0 | 1.459
[13 empty] | 12 | 2020 | 暖房 | 設備用 | 有り | 122020暖房設備用有り | -0.46 | 1.46 | 0.94 | 1.11 | 0 | 1.11
[13 empty] | 12 | 2020 | 暖房 | 店舗用 | 無し（一定速） | 122020暖房店舗用無し（一定速） | 0.25 | 0.75 | 0.25 | 0.75 | 0 | 0.75
[13 empty] | 12 | 2020 | 暖房 | ビル用マルチ | 無し（一定速） | 122020暖房ビル用マルチ無し（一定速） | 0.25 | 0.75 | 0.25 | 0.75 | 0 | 0.75
[13 empty] | 12 | 2020 | 暖房 | 設備用 | 無し（一定速） | 122020暖房設備用無し（一定速） | 0.25 | 0.75 | 0.25 | 0.75 | 0 | 0.75
[13 empty] | 12 | 2024 | 冷房 | 店舗用 | 有り | 122024冷房店舗用有り | -1.58 | 2.58 | 1.063 | 1.9193 | 0 | 1.919
[13 empty] | 12 | 2024 | 冷房 | ビル用マルチ | 有り | 122024冷房ビル用マルチ有り | -1.6 | 2.6 | 1.0759 | 1.931 | 0 | 1.931
[13 empty] | 12 | 2024 | 冷房 | 設備用 | 有り | 122024冷房設備用有り | -0.6 | 1.6 | 1.0467 | 1.1883 | 0 | 1.188
[13 empty] | 12 | 2024 | 冷房 | 店舗用 | 無し（一定速） | 122024冷房店舗用無し（一定速） | 0.25 | 0.75 | 0.25 | 0.75 | 0 | 0.75
[13 empty] | 12 | 2024 | 冷房 | ビル用マルチ | 無し（一定速） | 122024冷房ビル用マルチ無し（一定速） | 0.25 | 0.75 | 0.25 | 0.75 | 0 | 0.75
[13 empty] | 12 | 2024 | 冷房 | 設備用 | 無し（一定速） | 122024冷房設備用無し（一定速） | 0.25 | 0.75 | 0.25 | 0.75 | 0 | 0.75
[13 empty] | 12 | 2024 | 暖房 | 店舗用 | 有り | 122024暖房店舗用有り | -1.04 | 2.04 | 1.0898 | 1.5076 | 0 | 1.507
[13 empty] | 12 | 2024 | 暖房 | ビル用マルチ | 有り | 122024暖房ビル用マルチ有り | -1.14 | 2.14 | 1.0454 | 1.5937 | 0 | 1.593
[13 empty] | 12 | 2024 | 暖房 | 設備用 | 有り | 122024暖房設備用有り | -0.58 | 1.58 | 1.0335 | 1.1766 | 0 | 1.176
[13 empty] | 12 | 2024 | 暖房 | 店舗用 | 無し（一定速） | 122024暖房店舗用無し（一定速） | 0.25 | 0.75 | 0.25 | 0.75 | 0 | 0.75
[13 empty] | 12 | 2024 | 暖房 | ビル用マルチ | 無し（一定速） | 122024暖房ビル用マルチ無し（一定速） | 0.25 | 0.75 | 0.25 | 0.75 | 0 | 0.75
[13 empty] | 12 | 2024 | 暖房 | 設備用 | 無し（一定速） | 122024暖房設備用無し（一定速） | 0.25 | 0.75 | 0.25 | 0.75 | 0 | 0.75

## 【EHP】<PAC>マスタ (2) (hidden)
ＥHP計算マスタ
◆地域 |  | ◆設置年（既存） |  | ◆設置年（導入予定） | ◆空調タイプ | ◆冷却方式 | ◆月間平均負荷率テーブル | [5 empty] | ◆中間COP比テーブル | [17 empty] | 0-25 | 0-25
北海道 | 札幌 | 1950年以前 | 1995 | 2016 | 店舗用 | 空冷式 | 月 | 地域 | 建物用途 | 冷/暖房 | 検索用 | 平均負荷率 | 月 | 据付年 | モード | 空調タイプ | 有り | 検索用 | 負荷率25％以上 |  | 負荷率25％以下 |  | 負荷率 | 定格 COP比 | 2020 |  |  |  | 傾き | 切片 | 傾き | 切片
青森県 | 盛岡 | 1951 | 1995 | 2017 | ビル用マルチ | 店舗用 | 1 | 東京 | 店舗 | 冷房 | 1東京店舗冷房 | 0 | [6 empty] | 傾き | 切片 | 傾き | 切片 |  |  | INV機種店舗用 | 店舗用 冷 | 25-100 | y= -1.38x + 2.38 | -1.38 | 2.38 | 1.0581 | 1.7705
岩手県 | 盛岡 | 1952 | 1995 |  | 設備用 | ビル用マルチ | 1 | 大阪 | 店舗 | 冷房 | 1大阪店舗冷房 | 0 | 1 | 1995 | 冷房 | 店舗用 | 有り | 11995冷房店舗用有り | 0.32 | 0.68 | 1.0166 | 0.5059 | 0 | 0.505 |  |  | 0-25 | y = 1.0581x + 1.7705 |  |  | 1.0581 | 1.7705
宮城県 | 仙台 | 1953 | 1995 | ◆熱量換算係数 |  | 設備用 | 1 | 名古屋 | 店舗 | 冷房 | 1名古屋店舗冷房 | 0 | 1 | 1995 | 冷房 | ビル用マルチ | 有り | 11995冷房ビル用マルチ有り | -0.218 | 1.218 | 1.0356 | 0.9046 | 0 | 0.904 |  | 店舗用 暖 | 25-100 | y = -0.96x + 1.96 | -0.96 | 1.96 | 1.0862 | 1.4484
秋田県 | 仙台 | 1954 | 1995 | 8.64 |  |  | 1 | 仙台 | 店舗 | 冷房 | 1仙台店舗冷房 | 0 | 1 | 1995 | 冷房 | 設備用 | 有り | 11995冷房設備用有り | 0.25 | 0.75 | 1.0219 | 0.557 | 0 | 0.557 |  |  | 0-25 | y = 1.0862x + 1.4484 |  |  | 1.0862 | 1.4484
山形県 | 仙台 | 1955 | 1995 |  |  |  | 1 | 福岡 | 店舗 | 冷房 | 1福岡店舗冷房 | 0 | 1 | 1995 | 冷房 | 店舗用 | 無し（一定速） | 11995冷房店舗用無し（一定速） | 0.26 | 0.74 | 0.26 | 0.74 | 0 | 0.74
福島県 | 仙台 | 1956 | 1995 | ◆原油換算係数 |  |  | 1 | 広島 | 店舗 | 冷房 | 1広島店舗冷房 | 0 | 1 | 1995 | 冷房 | ビル用マルチ | 無し（一定速） | 11995冷房ビル用マルチ無し（一定速） | 0.26 | 0.74 | 0.26 | 0.74 | 0 | 0.74 | INV機種事務所 | 事務所 冷房 | 25-100 | y = -1.68x + 2.68 | -1.68 | 2.68 | 1.0788 | 2.0053
長野県 | 仙台 | 1957 | 1995 | 0.0258 |  |  | 1 | 高松 | 店舗 | 冷房 | 1高松店舗冷房 | 0 | 1 | 1995 | 冷房 | 設備用 | 無し（一定速） | 11995冷房設備用無し（一定速） | 0.26 | 0.74 | 0.26 | 0.74 | 0 | 0.74 |  |  | 0-25 | y = 1.0788x + 2.0053 |  |  | 1.0788 | 2.0053
群馬県 | 前橋 | 1958 | 1995 |  |  |  | 1 | 富山 | 店舗 | 冷房 | 1富山店舗冷房 | 0 | 1 | 1995 | 暖房 | 店舗用 | 有り | 11995暖房店舗用有り | 0.374 | 0.626 | 1.0275 | 0.4626 | 0 | 0.462 |  | 事務所 暖房 | 25-100 | y = -1.1x + 2.1 | -1.1 | 2.1 | 1.0416 | 1.4596
埼玉県 | 前橋 | 1959 | 1995 |  |  |  | 1 | 前橋 | 店舗 | 冷房 | 1前橋店舗冷房 | 0 | 1 | 1995 | 暖房 | ビル用マルチ | 有り | 11995暖房ビル用マルチ有り | -0.112 | 1.112 | 1.0236 | 0.8281 | 0 | 0.828 |  |  | 0-25 | y = 1.0416x + 1.4596 |  |  | 1.0416 | 1.4596
石川県 | 前橋 | 1960 | 1995 |  |  |  | 1 | 盛岡 | 店舗 | 冷房 | 1盛岡店舗冷房 | 0 | 1 | 1995 | 暖房 | 設備用 | 有り | 11995暖房設備用有り | 0.25 | 0.75 | 1.0159 | 0.5585 | 0 | 0.558 | INV機種設備用 | 設備用 冷房 | 25-100 | y = -0.62x + 1.62 | -0.62 | 1.62 | 1.0473 | 1.2032
滋賀県 | 前橋 | 1961 | 1995 |  |  |  | 1 | 札幌 | 店舗 | 冷房 | 1札幌店舗冷房 | 0 | 1 | 1995 | 暖房 | 店舗用 | 無し（一定速） | 11995暖房店舗用無し（一定速） | 0.26 | 0.74 | 0.26 | 0.74 | 0 | 0.74 |  |  | 0-25 | y = 1.0473x + 1.2032 |  |  | 1.0473 | 1.2032
奈良県 | 前橋 | 1962 | 1995 |  |  |  | 1 | 鹿児島 | 店舗 | 冷房 | 1鹿児島店舗冷房 | 0 | 1 | 1995 | 暖房 | ビル用マルチ | 無し（一定速） | 11995暖房ビル用マルチ無し（一定速） | 0.26 | 0.74 | 0.26 | 0.74 | 0 | 0.74 |  | 設備用 暖房 | 25-100 | y = -0.46x + 1.46 | -0.46 | 1.46 | 0.94 | 1.11
鳥取県 | 前橋 | 1963 | 1995 |  |  |  | 2 | 東京 | 店舗 | 冷房 | 2東京店舗冷房 | 0 | 1 | 1995 | 暖房 | 設備用 | 無し（一定速） | 11995暖房設備用無し（一定速） | 0.26 | 0.74 | 0.26 | 0.74 | 0 | 0.74 |  |  | 0-25 | y = 0.94x + 1.11 |  |  | 0.94 | 1.11
島根県 | 前橋 | 1964 | 1995 |  |  |  | 2 | 大阪 | 店舗 | 冷房 | 2大阪店舗冷房 | 0 | 1 | 2005 | 冷房 | 店舗用 | 有り | 12005冷房店舗用有り | -0.866 | 1.866 | 1.0455 | 1.3881 | 0 | 1.388
東京都 | 東京 | 1965 | 1995 |  |  |  | 2 | 名古屋 | 店舗 | 冷房 | 2名古屋店舗冷房 | 0 | 1 | 2005 | 冷房 | ビル用マルチ | 有り | 12005冷房ビル用マルチ有り | -0.682 | 1.682 | 1.0491 | 1.2492 | 0 | 1.249
千葉県 | 東京 | 1966 | 1995 |  |  |  | 2 | 仙台 | 店舗 | 冷房 | 2仙台店舗冷房 | 0 | 1 | 2005 | 冷房 | 設備用 | 有り | 12005冷房設備用有り | -0.114 | 1.114 | 1.0325 | 0.8274 | 0 | 0.827
神奈川県 | 東京 | 1967 | 1995 |  |  |  | 2 | 福岡 | 店舗 | 冷房 | 2福岡店舗冷房 | 0 | 1 | 2005 | 冷房 | 店舗用 | 無し（一定速） | 12005冷房店舗用無し（一定速） | 0.25 | 0.75 | 0.25 | 0.75 | 0 | 0.75
富山県 | 富山 | 1968 | 1995 |  |  |  | 2 | 広島 | 店舗 | 冷房 | 2広島店舗冷房 | 0 | 1 | 2005 | 冷房 | ビル用マルチ | 無し（一定速） | 12005冷房ビル用マルチ無し（一定速） | 0.25 | 0.75 | 0.25 | 0.75 | 0 | 0.75
茨城県 | 富山 | 1969 | 1995 |  |  |  | 2 | 高松 | 店舗 | 冷房 | 2高松店舗冷房 | 0 | 1 | 2005 | 冷房 | 設備用 | 無し（一定速） | 12005冷房設備用無し（一定速） | 0.25 | 0.75 | 0.25 | 0.75 | 0 | 0.75
栃木県 | 富山 | 1970 | 1995 |  |  |  | 2 | 富山 | 店舗 | 冷房 | 2富山店舗冷房 | 0 | 1 | 2005 | 暖房 | 店舗用 | 有り | 12005暖房店舗用有り | -0.65 | 1.65 | 1.0726 | 1.2194 | 0 | 1.219
新潟県 | 富山 | 1971 | 1995 |  |  |  | 2 | 前橋 | 店舗 | 冷房 | 2前橋店舗冷房 | 0 | 1 | 2005 | 暖房 | ビル用マルチ | 有り | 12005暖房ビル用マルチ有り | -0.56 | 1.56 | 1.0331 | 1.1617 | 0 | 1.161
福井県 | 富山 | 1972 | 1995 |  |  |  | 2 | 盛岡 | 店舗 | 冷房 | 2盛岡店舗冷房 | 0 | 1 | 2005 | 暖房 | 設備用 | 有り | 12005暖房設備用有り | -0.126 | 1.126 | 1.0239 | 0.8385 | 0 | 0.838
山梨県 | 富山 | 1973 | 1995 |  |  |  | 2 | 札幌 | 店舗 | 冷房 | 2札幌店舗冷房 | 0 | 1 | 2005 | 暖房 | 店舗用 | 無し（一定速） | 12005暖房店舗用無し（一定速） | 0.25 | 0.75 | 0.25 | 0.75 | 0 | 0.75
愛知県 | 名古屋 | 1974 | 1995 |  |  |  | 2 | 鹿児島 | 店舗 | 冷房 | 2鹿児島店舗冷房 | 0 | 1 | 2005 | 暖房 | ビル用マルチ | 無し（一定速） | 12005暖房ビル用マルチ無し（一定速） | 0.25 | 0.75 | 0.25 | 0.75 | 0 | 0.75
岐阜県 | 名古屋 | 1975 | 1995 |  |  |  | 3 | 東京 | 店舗 | 冷房 | 3東京店舗冷房 | 0.107 | 1 | 2005 | 暖房 | 設備用 | 無し（一定速） | 12005暖房設備用無し（一定速） | 0.25 | 0.75 | 0.25 | 0.75 | 0 | 0.75
三重県 | 名古屋 | 1976 | 1995 |  |  |  | 3 | 大阪 | 店舗 | 冷房 | 3大阪店舗冷房 | 0 | 1 | 2010 | 冷房 | 店舗用 | 有り | 12010冷房店舗用有り | -1.1 | 2.1 | 1.0512 | 1.5622 | 0 | 1.562
京都府 | 名古屋 | 1977 | 1995 |  |  |  | 3 | 名古屋 | 店舗 | 冷房 | 3名古屋店舗冷房 | 0 | 1 | 2010 | 冷房 | ビル用マルチ | 有り | 12010冷房ビル用マルチ有り | -0.88 | 1.88 | 1.0549 | 1.3963 | 0 | 1.396
山口県 | 名古屋 | 1978 | 1995 |  |  |  | 3 | 仙台 | 店舗 | 冷房 | 3仙台店舗冷房 | 0 | 1 | 2010 | 冷房 | 設備用 | 有り | 12010冷房設備用有り | -0.26 | 1.26 | 1.1929 | 0.8968 | 0 | 0.896
大阪府 | 大阪 | 1979 | 1995 |  |  |  | 3 | 福岡 | 店舗 | 冷房 | 3福岡店舗冷房 | 0 | 1 | 2010 | 冷房 | 店舗用 | 無し（一定速） | 12010冷房店舗用無し（一定速） | 0.25 | 0.75 | 0.25 | 0.75 | 0 | 0.75
兵庫県 | 大阪 | 1980 | 1995 |  |  |  | 3 | 広島 | 店舗 | 冷房 | 3広島店舗冷房 | 0 | 1 | 2010 | 冷房 | ビル用マルチ | 無し（一定速） | 12010冷房ビル用マルチ無し（一定速） | 0.25 | 0.75 | 0.25 | 0.75 | 0 | 0.75
和歌山県 | 大阪 | 1981 | 1995 |  |  |  | 3 | 高松 | 店舗 | 冷房 | 3高松店舗冷房 | 0 | 1 | 2010 | 冷房 | 設備用 | 無し（一定速） | 12010冷房設備用無し（一定速） | 0.25 | 0.75 | 0.25 | 0.75 | 0 | 0.75
広島県 | 広島 | 1982 | 1995 |  |  |  | 3 | 富山 | 店舗 | 冷房 | 3富山店舗冷房 | 0 | 1 | 2010 | 暖房 | 店舗用 | 有り | 12010暖房店舗用有り | -0.72 | 1.72 | 1.0757 | 1.2711 | 0 | 1.271
岡山県 | 広島 | 1983 | 1995 |  |  |  | 3 | 前橋 | 店舗 | 冷房 | 3前橋店舗冷房 | 0 | 1 | 2010 | 暖房 | ビル用マルチ | 有り | 12010暖房ビル用マルチ有り | -0.7 | 1.7 | 1.036 | 1.266 | 0 | 1.266
愛媛県 | 高松 | 1984 | 1995 |  |  |  | 3 | 盛岡 | 店舗 | 冷房 | 3盛岡店舗冷房 | 0 | 1 | 2010 | 暖房 | 設備用 | 有り | 12010暖房設備用有り | -0.26 | 1.26 | 0.8278 | 0.9881 | 0 | 0.988
佐賀県 | 高松 | 1985 | 1995 |  |  |  | 3 | 札幌 | 店舗 | 冷房 | 3札幌店舗冷房 | 0 | 1 | 2010 | 暖房 | 店舗用 | 無し（一定速） | 12010暖房店舗用無し（一定速） | 0.25 | 0.75 | 0.25 | 0.75 | 0 | 0.75
熊本県 | 高松 | 1986 | 1995 |  |  |  | 3 | 鹿児島 | 店舗 | 冷房 | 3鹿児島店舗冷房 | 0.095 | 1 | 2010 | 暖房 | ビル用マルチ | 無し（一定速） | 12010暖房ビル用マルチ無し（一定速） | 0.25 | 0.75 | 0.25 | 0.75 | 0 | 0.75
大分県 | 高松 | 1987 | 1995 |  |  |  | 4 | 東京 | 店舗 | 冷房 | 4東京店舗冷房 | 0.137 | 1 | 2010 | 暖房 | 設備用 | 無し（一定速） | 12010暖房設備用無し（一定速） | 0.25 | 0.75 | 0.25 | 0.75 | 0 | 0.75
香川県 | 高松 | 1988 | 1995 |  |  |  | 4 | 大阪 | 店舗 | 冷房 | 4大阪店舗冷房 | 0.128 | 1 | 2011 | 冷房 | 店舗用 | 有り | 12011冷房店舗用有り | -1.12 | 2.12 | 1.0517 | 1.5771 | 0 | 1.577
静岡県 | 福岡 | 1989 | 1995 |  |  |  | 4 | 名古屋 | 店舗 | 冷房 | 4名古屋店舗冷房 | 0.155 | 1 | 2011 | 冷房 | ビル用マルチ | 有り | 12011冷房ビル用マルチ有り | -1 | 2 | 1.0584 | 1.4854 | 0 | 1.485
徳島県 | 福岡 | 1990 | 1995 |  |  |  | 4 | 仙台 | 店舗 | 冷房 | 4仙台店舗冷房 | 0.158 | 1 | 2011 | 冷房 | 設備用 | 有り | 12011冷房設備用有り | -0.22 | 1.22 | 1.0356 | 0.9061 | 0 | 0.906
高知県 | 福岡 | 1991 | 1995 |  |  |  | 4 | 福岡 | 店舗 | 冷房 | 4福岡店舗冷房 | 0.151 | 1 | 2011 | 冷房 | 店舗用 | 無し（一定速） | 12011冷房店舗用無し（一定速） | 0.25 | 0.75 | 0.25 | 0.75 | 0 | 0.75
長崎県 | 福岡 | 1992 | 1995 |  |  |  | 4 | 広島 | 店舗 | 冷房 | 4広島店舗冷房 | 0.157 | 1 | 2011 | 冷房 | ビル用マルチ | 無し（一定速） | 12011冷房ビル用マルチ無し（一定速） | 0.25 | 0.75 | 0.25 | 0.75 | 0 | 0.75
宮崎県 | 福岡 | 1993 | 1995 |  |  |  | 4 | 高松 | 店舗 | 冷房 | 4高松店舗冷房 | 0.166 | 1 | 2011 | 冷房 | 設備用 | 無し（一定速） | 12011冷房設備用無し（一定速） | 0.25 | 0.75 | 0.25 | 0.75 | 0 | 0.75
福岡県 | 福岡 | 1994 | 1995 |  |  |  | 4 | 富山 | 店舗 | 冷房 | 4富山店舗冷房 | 0.083 | 1 | 2011 | 暖房 | 店舗用 | 有り | 12011暖房店舗用有り | -0.76 | 1.76 | 1.0774 | 1.3006 | 0 | 1.3
沖縄県 | 鹿児島 | 1995 | 1995 |  |  |  | 4 | 前橋 | 店舗 | 冷房 | 4前橋店舗冷房 | 0.147 | 1 | 2011 | 暖房 | ビル用マルチ | 有り | 12011暖房ビル用マルチ有り | -0.78 | 1.78 | 1.0377 | 1.3256 | 0 | 1.325
鹿児島県 | 鹿児島 | 1996 | 2005 |  |  |  | 4 | 盛岡 | 店舗 | 冷房 | 4盛岡店舗冷房 | 0.169 | 1 | 2011 | 暖房 | 設備用 | 有り | 12011暖房設備用有り | -0.26 | 1.26 | 1.0267 | 0.9383 | 0 | 0.938
|  | 1997 | 2005 |  |  |  | 4 | 札幌 | 店舗 | 冷房 | 4札幌店舗冷房 | 0.111 | 1 | 2011 | 暖房 | 店舗用 | 無し（一定速） | 12011暖房店舗用無し（一定速） | 0.25 | 0.75 | 0.25 | 0.75 | 0 | 0.75
|  | 1998 | 2005 |  |  |  | 4 | 鹿児島 | 店舗 | 冷房 | 4鹿児島店舗冷房 | 0.143 | 1 | 2011 | 暖房 | ビル用マルチ | 無し（一定速） | 12011暖房ビル用マルチ無し（一定速） | 0.25 | 0.75 | 0.25 | 0.75 | 0 | 0.75
|  | 1999 | 2005 |  |  |  | 5 | 東京 | 店舗 | 冷房 | 5東京店舗冷房 | 0.206 | 1 | 2011 | 暖房 | 設備用 | 無し（一定速） | 12011暖房設備用無し（一定速） | 0.25 | 0.75 | 0.25 | 0.75 | 0 | 0.75
|  | 2000 | 2005 |  |  |  | 5 | 大阪 | 店舗 | 冷房 | 5大阪店舗冷房 | 0.229 | 1 | 2012 | 冷房 | 店舗用 | 有り | 12012冷房店舗用有り | -1.36 | 2.36 | 1.0576 | 1.7556 | 0 | 1.755
|  | 2001 | 2005 |  |  |  | 5 | 名古屋 | 店舗 | 冷房 | 5名古屋店舗冷房 | 0.217 | 1 | 2012 | 冷房 | ビル用マルチ | 有り | 12012冷房ビル用マルチ有り | -1.14 | 2.14 | 1.0625 | 1.5894 | 0 | 1.589
|  | 2002 | 2005 |  |  |  | 5 | 仙台 | 店舗 | 冷房 | 5仙台店舗冷房 | 0.156 | 1 | 2012 | 冷房 | 設備用 | 有り | 12012冷房設備用有り | -0.26 | 1.26 | 1.0368 | 0.9358 | 0 | 0.935
|  | 2003 | 2005 |  |  |  | 5 | 福岡 | 店舗 | 冷房 | 5福岡店舗冷房 | 0.22 | 1 | 2012 | 冷房 | 店舗用 | 無し（一定速） | 12012冷房店舗用無し（一定速） | 0.25 | 0.75 | 0.25 | 0.75 | 0 | 0.75
|  | 2004 | 2005 |  |  |  | 5 | 広島 | 店舗 | 冷房 | 5広島店舗冷房 | 0.202 | 1 | 2012 | 冷房 | ビル用マルチ | 無し（一定速） | 12012冷房ビル用マルチ無し（一定速） | 0.25 | 0.75 | 0.25 | 0.75 | 0 | 0.75
|  | 2005 | 2005 |  |  |  | 5 | 高松 | 店舗 | 冷房 | 5高松店舗冷房 | 0.232 | 1 | 2012 | 冷房 | 設備用 | 無し（一定速） | 12012冷房設備用無し（一定速） | 0.25 | 0.75 | 0.25 | 0.75 | 0 | 0.75
|  | 2006 | 2010 |  |  |  | 5 | 富山 | 店舗 | 冷房 | 5富山店舗冷房 | 0.228 | 1 | 2012 | 暖房 | 店舗用 | 有り | 12012暖房店舗用有り | -0.82 | 1.82 | 1.0801 | 1.345 | 0 | 1.345
|  | 2007 | 2010 |  |  |  | 5 | 前橋 | 店舗 | 冷房 | 5前橋店舗冷房 | 0.248 | 1 | 2012 | 暖房 | ビル用マルチ | 有り | 12012暖房ビル用マルチ有り | -0.98 | 1.98 | 1.042 | 1.4745 | 0 | 1.474
|  | 2008 | 2010 |  |  |  | 5 | 盛岡 | 店舗 | 冷房 | 5盛岡店舗冷房 | 0.21 | 1 | 2012 | 暖房 | 設備用 | 有り | 12012暖房設備用有り | -0.26 | 1.26 | 1.0267 | 0.9383 | 0 | 0.938
|  | 2009 | 2010 |  |  |  | 5 | 札幌 | 店舗 | 冷房 | 5札幌店舗冷房 | 0.071 | 1 | 2012 | 暖房 | 店舗用 | 無し（一定速） | 12012暖房店舗用無し（一定速） | 0.25 | 0.75 | 0.25 | 0.75 | 0 | 0.75
|  | 2010 | 2010 |  |  |  | 5 | 鹿児島 | 店舗 | 冷房 | 5鹿児島店舗冷房 | 0.23 | 1 | 2012 | 暖房 | ビル用マルチ | 無し（一定速） | 12012暖房ビル用マルチ無し（一定速） | 0.25 | 0.75 | 0.25 | 0.75 | 0 | 0.75
|  | 2011 | 2011 |  |  |  | 6 | 東京 | 店舗 | 冷房 | 6東京店舗冷房 | 0.249 | 1 | 2012 | 暖房 | 設備用 | 無し（一定速） | 12012暖房設備用無し（一定速） | 0.25 | 0.75 | 0.25 | 0.75 | 0 | 0.75
|  | 2012 | 2012 |  |  |  | 6 | 大阪 | 店舗 | 冷房 | 6大阪店舗冷房 | 0.343 | 1 | 2013 | 冷房 | 店舗用 | 有り | 12013冷房店舗用有り | -1.5 | 2.5 | 1.061 | 1.8598 | 0 | 1.859
|  | 2013 | 2013 |  |  |  | 6 | 名古屋 | 店舗 | 冷房 | 6名古屋店舗冷房 | 0.306 | 1 | 2013 | 冷房 | ビル用マルチ | 有り | 12013冷房ビル用マルチ有り | -1.14 | 2.14 | 1.0625 | 1.5894 | 0 | 1.589
|  | 2014 | 2014 |  |  |  | 6 | 仙台 | 店舗 | 冷房 | 6仙台店舗冷房 | 0.209 | 1 | 2013 | 冷房 | 設備用 | 有り | 12013冷房設備用有り | -0.26 | 1.26 | 1.0368 | 0.9358 | 0 | 0.935
|  | 2015 | 2015 |  |  |  | 6 | 福岡 | 店舗 | 冷房 | 6福岡店舗冷房 | 0.308 | 1 | 2013 | 冷房 | 店舗用 | 無し（一定速） | 12013冷房店舗用無し（一定速） | 0.25 | 0.75 | 0.25 | 0.75 | 0 | 0.75
|  | 2016 | 2020 |  |  |  | 6 | 広島 | 店舗 | 冷房 | 6広島店舗冷房 | 0.297 | 1 | 2013 | 冷房 | ビル用マルチ | 無し（一定速） | 12013冷房ビル用マルチ無し（一定速） | 0.25 | 0.75 | 0.25 | 0.75 | 0 | 0.75
|  | 2017 | 2020 |  |  |  | 6 | 高松 | 店舗 | 冷房 | 6高松店舗冷房 | 0.338 | 1 | 2013 | 冷房 | 設備用 | 無し（一定速） | 12013冷房設備用無し（一定速） | 0.25 | 0.75 | 0.25 | 0.75 | 0 | 0.75
|  | 2018 | 2020 |  |  |  | 6 | 富山 | 店舗 | 冷房 | 6富山店舗冷房 | 0.247 | 1 | 2013 | 暖房 | 店舗用 | 有り | 12013暖房店舗用有り | -0.94 | 1.94 | 1.0854 | 1.4337 | 0 | 1.433
|  | 2019 | 2020 |  |  |  | 6 | 前橋 | 店舗 | 冷房 | 6前橋店舗冷房 | 0.305 | 1 | 2013 | 暖房 | ビル用マルチ | 有り | 12013暖房ビル用マルチ有り | -0.98 | 1.98 | 1.042 | 1.4745 | 0 | 1.474
|  | 2020 | 2020 |  |  |  | 6 | 盛岡 | 店舗 | 冷房 | 6盛岡店舗冷房 | 0.209 | 1 | 2013 | 暖房 | 設備用 | 有り | 12013暖房設備用有り | -0.32 | 1.32 | 1.028 | 0.983 | 0 | 0.983
|  | 2021 | 2020 |  |  |  | 6 | 札幌 | 店舗 | 冷房 | 6札幌店舗冷房 | 0.256 | 1 | 2013 | 暖房 | 店舗用 | 無し（一定速） | 12013暖房店舗用無し（一定速） | 0.25 | 0.75 | 0.25 | 0.75 | 0 | 0.75
|  | 2022 | 2020 |  |  |  | 6 | 鹿児島 | 店舗 | 冷房 | 6鹿児島店舗冷房 | 0.334 | 1 | 2013 | 暖房 | ビル用マルチ | 無し（一定速） | 12013暖房ビル用マルチ無し（一定速） | 0.25 | 0.75 | 0.25 | 0.75 | 0 | 0.75
|  | 2023 | 2020 |  |  |  | 7 | 東京 | 店舗 | 冷房 | 7東京店舗冷房 | 0.544 | 1 | 2013 | 暖房 | 設備用 | 無し（一定速） | 12013暖房設備用無し（一定速） | 0.25 | 0.75 | 0.25 | 0.75 | 0 | 0.75
|  | 2024 | 2020 |  |  |  | 7 | 大阪 | 店舗 | 冷房 | 7大阪店舗冷房 | 0.6 | 1 | 2014 | 冷房 | 店舗用 | 有り | 12014冷房店舗用有り | -1.46 | 2.46 | 1.06 | 1.83 | 0 | 1.83
|  | 2025 | 2024 |  |  |  | 7 | 名古屋 | 店舗 | 冷房 | 7名古屋店舗冷房 | 0.525 | 1 | 2014 | 冷房 | ビル用マルチ | 有り | 12014冷房ビル用マルチ有り | -1.52 | 2.52 | 1.0736 | 1.8716 | 0 | 1.871
[7 empty] | 7 | 仙台 | 店舗 | 冷房 | 7仙台店舗冷房 | 0.388 | 1 | 2014 | 冷房 | 設備用 | 有り | 12014冷房設備用有り | -0.32 | 1.32 | 1.0385 | 0.9804 | 0 | 0.98
[7 empty] | 7 | 福岡 | 店舗 | 冷房 | 7福岡店舗冷房 | 0.566 | 1 | 2014 | 冷房 | 店舗用 | 無し（一定速） | 12014冷房店舗用無し（一定速） | 0.25 | 0.75 | 0.25 | 0.75 | 0 | 0.75
[7 empty] | 7 | 広島 | 店舗 | 冷房 | 7広島店舗冷房 | 0.558 | 1 | 2014 | 冷房 | ビル用マルチ | 無し（一定速） | 12014冷房ビル用マルチ無し（一定速） | 0.25 | 0.75 | 0.25 | 0.75 | 0 | 0.75
[7 empty] | 7 | 高松 | 店舗 | 冷房 | 7高松店舗冷房 | 0.598 | 1 | 2014 | 冷房 | 設備用 | 無し（一定速） | 12014冷房設備用無し（一定速） | 0.25 | 0.75 | 0.25 | 0.75 | 0 | 0.75
[7 empty] | 7 | 富山 | 店舗 | 冷房 | 7富山店舗冷房 | 0.416 | 1 | 2014 | 暖房 | 店舗用 | 有り | 12014暖房店舗用有り | -0.94 | 1.94 | 1.0854 | 1.4337 | 0 | 1.433
[7 empty] | 7 | 前橋 | 店舗 | 冷房 | 7前橋店舗冷房 | 0.546 | 1 | 2014 | 暖房 | ビル用マルチ | 有り | 12014暖房ビル用マルチ有り | -0.96 | 1.96 | 1.0416 | 1.4596 | 0 | 1.459
[7 empty] | 7 | 盛岡 | 店舗 | 冷房 | 7盛岡店舗冷房 | 0.343 | 1 | 2014 | 暖房 | 設備用 | 有り | 12014暖房設備用有り | -0.36 | 1.36 | 1.0288 | 1.0128 | 0 | 1.012
[7 empty] | 7 | 札幌 | 店舗 | 冷房 | 7札幌店舗冷房 | 0.241 | 1 | 2014 | 暖房 | 店舗用 | 無し（一定速） | 12014暖房店舗用無し（一定速） | 0.25 | 0.75 | 0.25 | 0.75 | 0 | 0.75
[7 empty] | 7 | 鹿児島 | 店舗 | 冷房 | 7鹿児島店舗冷房 | 0.584 | 1 | 2014 | 暖房 | ビル用マルチ | 無し（一定速） | 12014暖房ビル用マルチ無し（一定速） | 0.25 | 0.75 | 0.25 | 0.75 | 0 | 0.75
[7 empty] | 8 | 東京 | 店舗 | 冷房 | 8東京店舗冷房 | 0.534 | 1 | 2014 | 暖房 | 設備用 | 無し（一定速） | 12014暖房設備用無し（一定速） | 0.25 | 0.75 | 0.25 | 0.75 | 0 | 0.75
[7 empty] | 8 | 大阪 | 店舗 | 冷房 | 8大阪店舗冷房 | 0.66 | 1 | 2015 | 冷房 | 店舗用 | 有り | 12015冷房店舗用有り | -1.38 | 2.38 | 1.0581 | 1.7705 | 0 | 1.77
[7 empty] | 8 | 名古屋 | 店舗 | 冷房 | 8名古屋店舗冷房 | 0.59 | 1 | 2015 | 冷房 | ビル用マルチ | 有り | 12015冷房ビル用マルチ有り | -1.574 | 2.574 | 1.0752 | 1.9117 | 0 | 1.911
[7 empty] | 8 | 仙台 | 店舗 | 冷房 | 8仙台店舗冷房 | 0.374 | 1 | 2015 | 冷房 | 設備用 | 有り | 12015冷房設備用有り | -0.62 | 1.62 | 1.0473 | 1.2032 | 0 | 1.203
[7 empty] | 8 | 福岡 | 店舗 | 冷房 | 8福岡店舗冷房 | 0.605 | 1 | 2015 | 冷房 | 店舗用 | 無し（一定速） | 12015冷房店舗用無し（一定速） | 0.25 | 0.75 | 0.25 | 0.75 | 0 | 0.75
[7 empty] | 8 | 広島 | 店舗 | 冷房 | 8広島店舗冷房 | 0.647 | 1 | 2015 | 冷房 | ビル用マルチ | 無し（一定速） | 12015冷房ビル用マルチ無し（一定速） | 0.25 | 0.75 | 0.25 | 0.75 | 0 | 0.75
[7 empty] | 8 | 高松 | 店舗 | 冷房 | 8高松店舗冷房 | 0.637 | 1 | 2015 | 冷房 | 設備用 | 無し（一定速） | 12015冷房設備用無し（一定速） | 0.25 | 0.75 | 0.25 | 0.75 | 0 | 0.75
[7 empty] | 8 | 富山 | 店舗 | 冷房 | 8富山店舗冷房 | 0.506 | 1 | 2015 | 暖房 | 店舗用 | 有り | 12015暖房店舗用有り | -0.97 | 1.97 | 1.0867 | 1.4558 | 0 | 1.455
[7 empty] | 8 | 前橋 | 店舗 | 冷房 | 8前橋店舗冷房 | 0.587 | 1 | 2015 | 暖房 | ビル用マルチ | 有り | 12015暖房ビル用マルチ有り | -0.876 | 1.876 | 1.0398 | 1.3971 | 0 | 1.397
[7 empty] | 8 | 盛岡 | 店舗 | 冷房 | 8盛岡店舗冷房 | 0.328 | 1 | 2015 | 暖房 | 設備用 | 有り | 12015暖房設備用有り | -0.598 | 1.598 | 1.0339 | 1.19 | 0 | 1.19
[7 empty] | 8 | 札幌 | 店舗 | 冷房 | 8札幌店舗冷房 | 0.256 | 1 | 2015 | 暖房 | 店舗用 | 無し（一定速） | 12015暖房店舗用無し（一定速） | 0.25 | 0.75 | 0.25 | 0.75 | 0 | 0.75
[7 empty] | 8 | 鹿児島 | 店舗 | 冷房 | 8鹿児島店舗冷房 | 0.626 | 1 | 2015 | 暖房 | ビル用マルチ | 無し（一定速） | 12015暖房ビル用マルチ無し（一定速） | 0.25 | 0.75 | 0.25 | 0.75 | 0 | 0.75
[7 empty] | 9 | 東京 | 店舗 | 冷房 | 9東京店舗冷房 | 0.432 | 1 | 2015 | 暖房 | 設備用 | 無し（一定速） | 12015暖房設備用無し（一定速） | 0.25 | 0.75 | 0.25 | 0.75 | 0 | 0.75
[7 empty] | 9 | 大阪 | 店舗 | 冷房 | 9大阪店舗冷房 | 0.462 | 1 | 2020 | 冷房 | 店舗用 | 有り | 12020冷房店舗用有り | -1.38 | 2.38 | 1.0581 | 1.7705 | 0 | 1.77
[7 empty] | 9 | 名古屋 | 店舗 | 冷房 | 9名古屋店舗冷房 | 0.405 | 1 | 2020 | 冷房 | ビル用マルチ | 有り | 12020冷房ビル用マルチ有り | -1.68 | 2.68 | 1.0788 | 2.0053 | 0 | 2.005
[7 empty] | 9 | 仙台 | 店舗 | 冷房 | 9仙台店舗冷房 | 0.263 | 1 | 2020 | 冷房 | 設備用 | 有り | 12020冷房設備用有り | -0.62 | 1.62 | 1.0473 | 1.2032 | 0 | 1.203
[7 empty] | 9 | 福岡 | 店舗 | 冷房 | 9福岡店舗冷房 | 0.362 | 1 | 2020 | 冷房 | 店舗用 | 無し（一定速） | 12020冷房店舗用無し（一定速） | 0.25 | 0.75 | 0.25 | 0.75 | 0 | 0.75
[7 empty] | 9 | 広島 | 店舗 | 冷房 | 9広島店舗冷房 | 0.412 | 1 | 2020 | 冷房 | ビル用マルチ | 無し（一定速） | 12020冷房ビル用マルチ無し（一定速） | 0.25 | 0.75 | 0.25 | 0.75 | 0 | 0.75
[7 empty] | 9 | 高松 | 店舗 | 冷房 | 9高松店舗冷房 | 0.398 | 1 | 2020 | 冷房 | 設備用 | 無し（一定速） | 12020冷房設備用無し（一定速） | 0.25 | 0.75 | 0.25 | 0.75 | 0 | 0.75
[7 empty] | 9 | 富山 | 店舗 | 冷房 | 9富山店舗冷房 | 0.296 | 1 | 2020 | 暖房 | 店舗用 | 有り | 12020暖房店舗用有り | -0.96 | 1.96 | 1.0862 | 1.4484 | 0 | 1.448
[7 empty] | 9 | 前橋 | 店舗 | 冷房 | 9前橋店舗冷房 | 0.372 | 1 | 2020 | 暖房 | ビル用マルチ | 有り | 12020暖房ビル用マルチ有り | -1.1 | 2.1 | 1.0416 | 1.4596 | 0 | 1.459
[7 empty] | 9 | 盛岡 | 店舗 | 冷房 | 9盛岡店舗冷房 | 0.233 | 1 | 2020 | 暖房 | 設備用 | 有り | 12020暖房設備用有り | -0.46 | 1.46 | 0.94 | 1.11 | 0 | 1.11
[7 empty] | 9 | 札幌 | 店舗 | 冷房 | 9札幌店舗冷房 | 0.129 | 1 | 2020 | 暖房 | 店舗用 | 無し（一定速） | 12020暖房店舗用無し（一定速） | 0.25 | 0.75 | 0.25 | 0.75 | 0 | 0.75
[7 empty] | 9 | 鹿児島 | 店舗 | 冷房 | 9鹿児島店舗冷房 | 0.466 | 1 | 2020 | 暖房 | ビル用マルチ | 無し（一定速） | 12020暖房ビル用マルチ無し（一定速） | 0.25 | 0.75 | 0.25 | 0.75 | 0 | 0.75
[7 empty] | 10 | 東京 | 店舗 | 冷房 | 10東京店舗冷房 | 0.206 | 1 | 2020 | 暖房 | 設備用 | 無し（一定速） | 12020暖房設備用無し（一定速） | 0.25 | 0.75 | 0.25 | 0.75 | 0 | 0.75
[7 empty] | 10 | 大阪 | 店舗 | 冷房 | 10大阪店舗冷房 | 0.214 | 1 | 2024 | 冷房 | 店舗用 | 有り | 12024冷房店舗用有り | -1.58 | 2.58 | 1.063 | 1.9193 | 0 | 1.919
[7 empty] | 10 | 名古屋 | 店舗 | 冷房 | 10名古屋店舗冷房 | 0.216 | 1 | 2024 | 冷房 | ビル用マルチ | 有り | 12024冷房ビル用マルチ有り | -1.6 | 2.6 | 1.0759 | 1.931 | 0 | 1.931
[7 empty] | 10 | 仙台 | 店舗 | 冷房 | 10仙台店舗冷房 | 0.096 | 1 | 2024 | 冷房 | 設備用 | 有り | 12024冷房設備用有り | -0.6 | 1.6 | 1.0467 | 1.1883 | 0 | 1.188
[7 empty] | 10 | 福岡 | 店舗 | 冷房 | 10福岡店舗冷房 | 0.17 | 1 | 2024 | 冷房 | 店舗用 | 無し（一定速） | 12024冷房店舗用無し（一定速） | 0.25 | 0.75 | 0.25 | 0.75 | 0 | 0.75
[7 empty] | 10 | 広島 | 店舗 | 冷房 | 10広島店舗冷房 | 0.207 | 1 | 2024 | 冷房 | ビル用マルチ | 無し（一定速） | 12024冷房ビル用マルチ無し（一定速） | 0.25 | 0.75 | 0.25 | 0.75 | 0 | 0.75
[7 empty] | 10 | 高松 | 店舗 | 冷房 | 10高松店舗冷房 | 0.18 | 1 | 2024 | 冷房 | 設備用 | 無し（一定速） | 12024冷房設備用無し（一定速） | 0.25 | 0.75 | 0.25 | 0.75 | 0 | 0.75
[7 empty] | 10 | 富山 | 店舗 | 冷房 | 10富山店舗冷房 | 0.154 | 1 | 2024 | 暖房 | 店舗用 | 有り | 12024暖房店舗用有り | -1.04 | 2.04 | 1.0898 | 1.5076 | 0 | 1.507
[7 empty] | 10 | 前橋 | 店舗 | 冷房 | 10前橋店舗冷房 | 0.18 | 1 | 2024 | 暖房 | ビル用マルチ | 有り | 12024暖房ビル用マルチ有り | -1.14 | 2.14 | 1.0454 | 1.5937 | 0 | 1.593
[7 empty] | 10 | 盛岡 | 店舗 | 冷房 | 10盛岡店舗冷房 | 0.107 | 1 | 2024 | 暖房 | 設備用 | 有り | 12024暖房設備用有り | -0.58 | 1.58 | 1.0335 | 1.1766 | 0 | 1.176
[7 empty] | 10 | 札幌 | 店舗 | 冷房 | 10札幌店舗冷房 | 0 | 1 | 2024 | 暖房 | 店舗用 | 無し（一定速） | 12024暖房店舗用無し（一定速） | 0.25 | 0.75 | 0.25 | 0.75 | 0 | 0.75
[7 empty] | 10 | 鹿児島 | 店舗 | 冷房 | 10鹿児島店舗冷房 | 0.224 | 1 | 2024 | 暖房 | ビル用マルチ | 無し（一定速） | 12024暖房ビル用マルチ無し（一定速） | 0.25 | 0.75 | 0.25 | 0.75 | 0 | 0.75
[7 empty] | 11 | 東京 | 店舗 | 冷房 | 11東京店舗冷房 | 0.129 | 1 | 2024 | 暖房 | 設備用 | 無し（一定速） | 12024暖房設備用無し（一定速） | 0.25 | 0.75 | 0.25 | 0.75 | 0 | 0.75
[7 empty] | 11 | 大阪 | 店舗 | 冷房 | 11大阪店舗冷房 | 0.092 | 2 | 1995 | 冷房 | 店舗用 | 有り | 21995冷房店舗用有り | 0.32 | 0.68 | 1.0166 | 0.5059 | 0 | 0.505
[7 empty] | 11 | 名古屋 | 店舗 | 冷房 | 11名古屋店舗冷房 | 0 | 2 | 1995 | 冷房 | ビル用マルチ | 有り | 21995冷房ビル用マルチ有り | -0.218 | 1.218 | 1.0356 | 0.9046 | 0 | 0.904
[7 empty] | 11 | 仙台 | 店舗 | 冷房 | 11仙台店舗冷房 | 0 | 2 | 1995 | 冷房 | 設備用 | 有り | 21995冷房設備用有り | 0.25 | 0.75 | 1.0219 | 0.557 | 0 | 0.557
[7 empty] | 11 | 福岡 | 店舗 | 冷房 | 11福岡店舗冷房 | 0.107 | 2 | 1995 | 冷房 | 店舗用 | 無し（一定速） | 21995冷房店舗用無し（一定速） | 0.26 | 0.74 | 0.26 | 0.74 | 0 | 0.74
[7 empty] | 11 | 広島 | 店舗 | 冷房 | 11広島店舗冷房 | 0.071 | 2 | 1995 | 冷房 | ビル用マルチ | 無し（一定速） | 21995冷房ビル用マルチ無し（一定速） | 0.26 | 0.74 | 0.26 | 0.74 | 0 | 0.74
[7 empty] | 11 | 高松 | 店舗 | 冷房 | 11高松店舗冷房 | 0.148 | 2 | 1995 | 冷房 | 設備用 | 無し（一定速） | 21995冷房設備用無し（一定速） | 0.26 | 0.74 | 0.26 | 0.74 | 0 | 0.74
[7 empty] | 11 | 富山 | 店舗 | 冷房 | 11富山店舗冷房 | 0.071 | 2 | 1995 | 暖房 | 店舗用 | 有り | 21995暖房店舗用有り | 0.374 | 0.626 | 1.0275 | 0.4626 | 0 | 0.462
[7 empty] | 11 | 前橋 | 店舗 | 冷房 | 11前橋店舗冷房 | 0.085 | 2 | 1995 | 暖房 | ビル用マルチ | 有り | 21995暖房ビル用マルチ有り | -0.112 | 1.112 | 1.0236 | 0.8281 | 0 | 0.828
[7 empty] | 11 | 盛岡 | 店舗 | 冷房 | 11盛岡店舗冷房 | 0 | 2 | 1995 | 暖房 | 設備用 | 有り | 21995暖房設備用有り | 0.25 | 0.75 | 1.0159 | 0.5585 | 0 | 0.558
[7 empty] | 11 | 札幌 | 店舗 | 冷房 | 11札幌店舗冷房 | 0 | 2 | 1995 | 暖房 | 店舗用 | 無し（一定速） | 21995暖房店舗用無し（一定速） | 0.26 | 0.74 | 0.26 | 0.74 | 0 | 0.74
[7 empty] | 11 | 鹿児島 | 店舗 | 冷房 | 11鹿児島店舗冷房 | 0.137 | 2 | 1995 | 暖房 | ビル用マルチ | 無し（一定速） | 21995暖房ビル用マルチ無し（一定速） | 0.26 | 0.74 | 0.26 | 0.74 | 0 | 0.74
[7 empty] | 12 | 東京 | 店舗 | 冷房 | 12東京店舗冷房 | 0 | 2 | 1995 | 暖房 | 設備用 | 無し（一定速） | 21995暖房設備用無し（一定速） | 0.26 | 0.74 | 0.26 | 0.74 | 0 | 0.74
[7 empty] | 12 | 大阪 | 店舗 | 冷房 | 12大阪店舗冷房 | 0 | 2 | 2005 | 冷房 | 店舗用 | 有り | 22005冷房店舗用有り | -0.866 | 1.866 | 1.0455 | 1.3881 | 0 | 1.388
[7 empty] | 12 | 名古屋 | 店舗 | 冷房 | 12名古屋店舗冷房 | 0 | 2 | 2005 | 冷房 | ビル用マルチ | 有り | 22005冷房ビル用マルチ有り | -0.682 | 1.682 | 1.0491 | 1.2492 | 0 | 1.249
[7 empty] | 12 | 仙台 | 店舗 | 冷房 | 12仙台店舗冷房 | 0 | 2 | 2005 | 冷房 | 設備用 | 有り | 22005冷房設備用有り | -0.114 | 1.114 | 1.0325 | 0.8274 | 0 | 0.827
[7 empty] | 12 | 福岡 | 店舗 | 冷房 | 12福岡店舗冷房 | 0 | 2 | 2005 | 冷房 | 店舗用 | 無し（一定速） | 22005冷房店舗用無し（一定速） | 0.25 | 0.75 | 0.25 | 0.75 | 0 | 0.75
[7 empty] | 12 | 広島 | 店舗 | 冷房 | 12広島店舗冷房 | 0 | 2 | 2005 | 冷房 | ビル用マルチ | 無し（一定速） | 22005冷房ビル用マルチ無し（一定速） | 0.25 | 0.75 | 0.25 | 0.75 | 0 | 0.75
[7 empty] | 12 | 高松 | 店舗 | 冷房 | 12高松店舗冷房 | 0 | 2 | 2005 | 冷房 | 設備用 | 無し（一定速） | 22005冷房設備用無し（一定速） | 0.25 | 0.75 | 0.25 | 0.75 | 0 | 0.75
[7 empty] | 12 | 富山 | 店舗 | 冷房 | 12富山店舗冷房 | 0 | 2 | 2005 | 暖房 | 店舗用 | 有り | 22005暖房店舗用有り | -0.65 | 1.65 | 1.0726 | 1.2194 | 0 | 1.219
[7 empty] | 12 | 前橋 | 店舗 | 冷房 | 12前橋店舗冷房 | 0 | 2 | 2005 | 暖房 | ビル用マルチ | 有り | 22005暖房ビル用マルチ有り | -0.56 | 1.56 | 1.0331 | 1.1617 | 0 | 1.161
[7 empty] | 12 | 盛岡 | 店舗 | 冷房 | 12盛岡店舗冷房 | 0 | 2 | 2005 | 暖房 | 設備用 | 有り | 22005暖房設備用有り | -0.126 | 1.126 | 1.0239 | 0.8385 | 0 | 0.838
[7 empty] | 12 | 札幌 | 店舗 | 冷房 | 12札幌店舗冷房 | 0 | 2 | 2005 | 暖房 | 店舗用 | 無し（一定速） | 22005暖房店舗用無し（一定速） | 0.25 | 0.75 | 0.25 | 0.75 | 0 | 0.75
[7 empty] | 12 | 鹿児島 | 店舗 | 冷房 | 12鹿児島店舗冷房 | 0 | 2 | 2005 | 暖房 | ビル用マルチ | 無し（一定速） | 22005暖房ビル用マルチ無し（一定速） | 0.25 | 0.75 | 0.25 | 0.75 | 0 | 0.75
[7 empty] | 1 | 東京 | 店舗 | 暖房 | 1東京店舗暖房 | 0.446 | 2 | 2005 | 暖房 | 設備用 | 無し（一定速） | 22005暖房設備用無し（一定速） | 0.25 | 0.75 | 0.25 | 0.75 | 0 | 0.75
[7 empty] | 1 | 大阪 | 店舗 | 暖房 | 1大阪店舗暖房 | 0.458 | 2 | 2010 | 冷房 | 店舗用 | 有り | 22010冷房店舗用有り | -1.1 | 2.1 | 1.0512 | 1.5622 | 0 | 1.562
[7 empty] | 1 | 名古屋 | 店舗 | 暖房 | 1名古屋店舗暖房 | 0.533 | 2 | 2010 | 冷房 | ビル用マルチ | 有り | 22010冷房ビル用マルチ有り | -0.88 | 1.88 | 1.0549 | 1.3963 | 0 | 1.396
[7 empty] | 1 | 仙台 | 店舗 | 暖房 | 1仙台店舗暖房 | 0.752 | 2 | 2010 | 冷房 | 設備用 | 有り | 22010冷房設備用有り | -0.26 | 1.26 | 1.1929 | 0.8968 | 0 | 0.896
[7 empty] | 1 | 福岡 | 店舗 | 暖房 | 1福岡店舗暖房 | 0.417 | 2 | 2010 | 冷房 | 店舗用 | 無し（一定速） | 22010冷房店舗用無し（一定速） | 0.25 | 0.75 | 0.25 | 0.75 | 0 | 0.75
[7 empty] | 1 | 広島 | 店舗 | 暖房 | 1広島店舗暖房 | 0.483 | 2 | 2010 | 冷房 | ビル用マルチ | 無し（一定速） | 22010冷房ビル用マルチ無し（一定速） | 0.25 | 0.75 | 0.25 | 0.75 | 0 | 0.75
[7 empty] | 1 | 高松 | 店舗 | 暖房 | 1高松店舗暖房 | 0.496 | 2 | 2010 | 冷房 | 設備用 | 無し（一定速） | 22010冷房設備用無し（一定速） | 0.25 | 0.75 | 0.25 | 0.75 | 0 | 0.75
[7 empty] | 1 | 富山 | 店舗 | 暖房 | 1富山店舗暖房 | 0.683 | 2 | 2010 | 暖房 | 店舗用 | 有り | 22010暖房店舗用有り | -0.72 | 1.72 | 1.0757 | 1.2711 | 0 | 1.271
[7 empty] | 1 | 前橋 | 店舗 | 暖房 | 1前橋店舗暖房 | 0.565 | 2 | 2010 | 暖房 | ビル用マルチ | 有り | 22010暖房ビル用マルチ有り | -0.7 | 1.7 | 1.036 | 1.266 | 0 | 1.266
[7 empty] | 1 | 盛岡 | 店舗 | 暖房 | 1盛岡店舗暖房 | 0.952 | 2 | 2010 | 暖房 | 設備用 | 有り | 22010暖房設備用有り | -0.26 | 1.26 | 0.8278 | 0.9881 | 0 | 0.988
[7 empty] | 1 | 札幌 | 店舗 | 暖房 | 1札幌店舗暖房 | 1 | 2 | 2010 | 暖房 | 店舗用 | 無し（一定速） | 22010暖房店舗用無し（一定速） | 0.25 | 0.75 | 0.25 | 0.75 | 0 | 0.75
[7 empty] | 1 | 鹿児島 | 店舗 | 暖房 | 1鹿児島店舗暖房 | 0.32 | 2 | 2010 | 暖房 | ビル用マルチ | 無し（一定速） | 22010暖房ビル用マルチ無し（一定速） | 0.25 | 0.75 | 0.25 | 0.75 | 0 | 0.75
[7 empty] | 2 | 東京 | 店舗 | 暖房 | 2東京店舗暖房 | 0.432 | 2 | 2010 | 暖房 | 設備用 | 無し（一定速） | 22010暖房設備用無し（一定速） | 0.25 | 0.75 | 0.25 | 0.75 | 0 | 0.75
[7 empty] | 2 | 大阪 | 店舗 | 暖房 | 2大阪店舗暖房 | 0.463 | 2 | 2011 | 冷房 | 店舗用 | 有り | 22011冷房店舗用有り | -1.12 | 2.12 | 1.0517 | 1.5771 | 0 | 1.577
[7 empty] | 2 | 名古屋 | 店舗 | 暖房 | 2名古屋店舗暖房 | 0.496 | 2 | 2011 | 冷房 | ビル用マルチ | 有り | 22011冷房ビル用マルチ有り | -1 | 2 | 1.0584 | 1.4854 | 0 | 1.485
[7 empty] | 2 | 仙台 | 店舗 | 暖房 | 2仙台店舗暖房 | 0.685 | 2 | 2011 | 冷房 | 設備用 | 有り | 22011冷房設備用有り | -0.22 | 1.22 | 1.0356 | 0.9061 | 0 | 0.906
[7 empty] | 2 | 福岡 | 店舗 | 暖房 | 2福岡店舗暖房 | 0.419 | 2 | 2011 | 冷房 | 店舗用 | 無し（一定速） | 22011冷房店舗用無し（一定速） | 0.25 | 0.75 | 0.25 | 0.75 | 0 | 0.75
[7 empty] | 2 | 広島 | 店舗 | 暖房 | 2広島店舗暖房 | 0.475 | 2 | 2011 | 冷房 | ビル用マルチ | 無し（一定速） | 22011冷房ビル用マルチ無し（一定速） | 0.25 | 0.75 | 0.25 | 0.75 | 0 | 0.75
[7 empty] | 2 | 高松 | 店舗 | 暖房 | 2高松店舗暖房 | 0.457 | 2 | 2011 | 冷房 | 設備用 | 無し（一定速） | 22011冷房設備用無し（一定速） | 0.25 | 0.75 | 0.25 | 0.75 | 0 | 0.75
[7 empty] | 2 | 富山 | 店舗 | 暖房 | 2富山店舗暖房 | 0.682 | 2 | 2011 | 暖房 | 店舗用 | 有り | 22011暖房店舗用有り | -0.76 | 1.76 | 1.0774 | 1.3006 | 0 | 1.3
[7 empty] | 2 | 前橋 | 店舗 | 暖房 | 2前橋店舗暖房 | 0.529 | 2 | 2011 | 暖房 | ビル用マルチ | 有り | 22011暖房ビル用マルチ有り | -0.78 | 1.78 | 1.0377 | 1.3256 | 0 | 1.325
[7 empty] | 2 | 盛岡 | 店舗 | 暖房 | 2盛岡店舗暖房 | 0.903 | 2 | 2011 | 暖房 | 設備用 | 有り | 22011暖房設備用有り | -0.26 | 1.26 | 1.0267 | 0.9383 | 0 | 0.938
[7 empty] | 2 | 札幌 | 店舗 | 暖房 | 2札幌店舗暖房 | 1 | 2 | 2011 | 暖房 | 店舗用 | 無し（一定速） | 22011暖房店舗用無し（一定速） | 0.25 | 0.75 | 0.25 | 0.75 | 0 | 0.75
[7 empty] | 2 | 鹿児島 | 店舗 | 暖房 | 2鹿児島店舗暖房 | 0.289 | 2 | 2011 | 暖房 | ビル用マルチ | 無し（一定速） | 22011暖房ビル用マルチ無し（一定速） | 0.25 | 0.75 | 0.25 | 0.75 | 0 | 0.75
[7 empty] | 3 | 東京 | 店舗 | 暖房 | 3東京店舗暖房 | 0.325 | 2 | 2011 | 暖房 | 設備用 | 無し（一定速） | 22011暖房設備用無し（一定速） | 0.25 | 0.75 | 0.25 | 0.75 | 0 | 0.75
[7 empty] | 3 | 大阪 | 店舗 | 暖房 | 3大阪店舗暖房 | 0.254 | 2 | 2012 | 冷房 | 店舗用 | 有り | 22012冷房店舗用有り | -1.36 | 2.36 | 1.0576 | 1.7556 | 0 | 1.755
[7 empty] | 3 | 名古屋 | 店舗 | 暖房 | 3名古屋店舗暖房 | 0.303 | 2 | 2012 | 冷房 | ビル用マルチ | 有り | 22012冷房ビル用マルチ有り | -1.14 | 2.14 | 1.0625 | 1.5894 | 0 | 1.589
[7 empty] | 3 | 仙台 | 店舗 | 暖房 | 3仙台店舗暖房 | 0.548 | 2 | 2012 | 冷房 | 設備用 | 有り | 22012冷房設備用有り | -0.26 | 1.26 | 1.0368 | 0.9358 | 0 | 0.935
[7 empty] | 3 | 福岡 | 店舗 | 暖房 | 3福岡店舗暖房 | 0.274 | 2 | 2012 | 冷房 | 店舗用 | 無し（一定速） | 22012冷房店舗用無し（一定速） | 0.25 | 0.75 | 0.25 | 0.75 | 0 | 0.75
[7 empty] | 3 | 広島 | 店舗 | 暖房 | 3広島店舗暖房 | 0.277 | 2 | 2012 | 冷房 | ビル用マルチ | 無し（一定速） | 22012冷房ビル用マルチ無し（一定速） | 0.25 | 0.75 | 0.25 | 0.75 | 0 | 0.75
[7 empty] | 3 | 高松 | 店舗 | 暖房 | 3高松店舗暖房 | 0.292 | 2 | 2012 | 冷房 | 設備用 | 無し（一定速） | 22012冷房設備用無し（一定速） | 0.25 | 0.75 | 0.25 | 0.75 | 0 | 0.75
[7 empty] | 3 | 富山 | 店舗 | 暖房 | 3富山店舗暖房 | 0.434 | 2 | 2012 | 暖房 | 店舗用 | 有り | 22012暖房店舗用有り | -0.82 | 1.82 | 1.0801 | 1.345 | 0 | 1.345
[7 empty] | 3 | 前橋 | 店舗 | 暖房 | 3前橋店舗暖房 | 0.389 | 2 | 2012 | 暖房 | ビル用マルチ | 有り | 22012暖房ビル用マルチ有り | -0.98 | 1.98 | 1.042 | 1.4745 | 0 | 1.474
[7 empty] | 3 | 盛岡 | 店舗 | 暖房 | 3盛岡店舗暖房 | 0.661 | 2 | 2012 | 暖房 | 設備用 | 有り | 22012暖房設備用有り | -0.26 | 1.26 | 1.0267 | 0.9383 | 0 | 0.938
[7 empty] | 3 | 札幌 | 店舗 | 暖房 | 3札幌店舗暖房 | 0.846 | 2 | 2012 | 暖房 | 店舗用 | 無し（一定速） | 22012暖房店舗用無し（一定速） | 0.25 | 0.75 | 0.25 | 0.75 | 0 | 0.75
[7 empty] | 3 | 鹿児島 | 店舗 | 暖房 | 3鹿児島店舗暖房 | 0.185 | 2 | 2012 | 暖房 | ビル用マルチ | 無し（一定速） | 22012暖房ビル用マルチ無し（一定速） | 0.25 | 0.75 | 0.25 | 0.75 | 0 | 0.75
[7 empty] | 4 | 東京 | 店舗 | 暖房 | 4東京店舗暖房 | 0.151 | 2 | 2012 | 暖房 | 設備用 | 無し（一定速） | 22012暖房設備用無し（一定速） | 0.25 | 0.75 | 0.25 | 0.75 | 0 | 0.75
[7 empty] | 4 | 大阪 | 店舗 | 暖房 | 4大阪店舗暖房 | 0.151 | 2 | 2013 | 冷房 | 店舗用 | 有り | 22013冷房店舗用有り | -1.5 | 2.5 | 1.061 | 1.8598 | 0 | 1.859
[7 empty] | 4 | 名古屋 | 店舗 | 暖房 | 4名古屋店舗暖房 | 0.201 | 2 | 2013 | 冷房 | ビル用マルチ | 有り | 22013冷房ビル用マルチ有り | -1.14 | 2.14 | 1.0625 | 1.5894 | 0 | 1.589
[7 empty] | 4 | 仙台 | 店舗 | 暖房 | 4仙台店舗暖房 | 0.284 | 2 | 2013 | 冷房 | 設備用 | 有り | 22013冷房設備用有り | -0.26 | 1.26 | 1.0368 | 0.9358 | 0 | 0.935
[7 empty] | 4 | 福岡 | 店舗 | 暖房 | 4福岡店舗暖房 | 0.089 | 2 | 2013 | 冷房 | 店舗用 | 無し（一定速） | 22013冷房店舗用無し（一定速） | 0.25 | 0.75 | 0.25 | 0.75 | 0 | 0.75
[7 empty] | 4 | 広島 | 店舗 | 暖房 | 4広島店舗暖房 | 0.115 | 2 | 2013 | 冷房 | ビル用マルチ | 無し（一定速） | 22013冷房ビル用マルチ無し（一定速） | 0.25 | 0.75 | 0.25 | 0.75 | 0 | 0.75
[7 empty] | 4 | 高松 | 店舗 | 暖房 | 4高松店舗暖房 | 0.134 | 2 | 2013 | 冷房 | 設備用 | 無し（一定速） | 22013冷房設備用無し（一定速） | 0.25 | 0.75 | 0.25 | 0.75 | 0 | 0.75
[7 empty] | 4 | 富山 | 店舗 | 暖房 | 4富山店舗暖房 | 0.246 | 2 | 2013 | 暖房 | 店舗用 | 有り | 22013暖房店舗用有り | -0.94 | 1.94 | 1.0854 | 1.4337 | 0 | 1.433
[7 empty] | 4 | 前橋 | 店舗 | 暖房 | 4前橋店舗暖房 | 0.208 | 2 | 2013 | 暖房 | ビル用マルチ | 有り | 22013暖房ビル用マルチ有り | -0.98 | 1.98 | 1.042 | 1.4745 | 0 | 1.474
[7 empty] | 4 | 盛岡 | 店舗 | 暖房 | 4盛岡店舗暖房 | 0.338 | 2 | 2013 | 暖房 | 設備用 | 有り | 22013暖房設備用有り | -0.32 | 1.32 | 1.028 | 0.983 | 0 | 0.983
[7 empty] | 4 | 札幌 | 店舗 | 暖房 | 4札幌店舗暖房 | 0.514 | 2 | 2013 | 暖房 | 店舗用 | 無し（一定速） | 22013暖房店舗用無し（一定速） | 0.25 | 0.75 | 0.25 | 0.75 | 0 | 0.75
[7 empty] | 4 | 鹿児島 | 店舗 | 暖房 | 4鹿児島店舗暖房 | 0.115 | 2 | 2013 | 暖房 | ビル用マルチ | 無し（一定速） | 22013暖房ビル用マルチ無し（一定速） | 0.25 | 0.75 | 0.25 | 0.75 | 0 | 0.75
[7 empty] | 5 | 東京 | 店舗 | 暖房 | 5東京店舗暖房 | 0.132 | 2 | 2013 | 暖房 | 設備用 | 無し（一定速） | 22013暖房設備用無し（一定速） | 0.25 | 0.75 | 0.25 | 0.75 | 0 | 0.75
[7 empty] | 5 | 大阪 | 店舗 | 暖房 | 5大阪店舗暖房 | 0.082 | 2 | 2014 | 冷房 | 店舗用 | 有り | 22014冷房店舗用有り | -1.46 | 2.46 | 1.06 | 1.83 | 0 | 1.83
[7 empty] | 5 | 名古屋 | 店舗 | 暖房 | 5名古屋店舗暖房 | 0.068 | 2 | 2014 | 冷房 | ビル用マルチ | 有り | 22014冷房ビル用マルチ有り | -1.52 | 2.52 | 1.0736 | 1.8716 | 0 | 1.871
[7 empty] | 5 | 仙台 | 店舗 | 暖房 | 5仙台店舗暖房 | 0.247 | 2 | 2014 | 冷房 | 設備用 | 有り | 22014冷房設備用有り | -0.32 | 1.32 | 1.0385 | 0.9804 | 0 | 0.98
[7 empty] | 5 | 福岡 | 店舗 | 暖房 | 5福岡店舗暖房 | 0.062 | 2 | 2014 | 冷房 | 店舗用 | 無し（一定速） | 22014冷房店舗用無し（一定速） | 0.25 | 0.75 | 0.25 | 0.75 | 0 | 0.75
[7 empty] | 5 | 広島 | 店舗 | 暖房 | 5広島店舗暖房 | 0 | 2 | 2014 | 冷房 | ビル用マルチ | 無し（一定速） | 22014冷房ビル用マルチ無し（一定速） | 0.25 | 0.75 | 0.25 | 0.75 | 0 | 0.75
[7 empty] | 5 | 高松 | 店舗 | 暖房 | 5高松店舗暖房 | 0.08 | 2 | 2014 | 冷房 | 設備用 | 無し（一定速） | 22014冷房設備用無し（一定速） | 0.25 | 0.75 | 0.25 | 0.75 | 0 | 0.75
[7 empty] | 5 | 富山 | 店舗 | 暖房 | 5富山店舗暖房 | 0.093 | 2 | 2014 | 暖房 | 店舗用 | 有り | 22014暖房店舗用有り | -0.94 | 1.94 | 1.0854 | 1.4337 | 0 | 1.433
[7 empty] | 5 | 前橋 | 店舗 | 暖房 | 5前橋店舗暖房 | 0.144 | 2 | 2014 | 暖房 | ビル用マルチ | 有り | 22014暖房ビル用マルチ有り | -0.96 | 1.96 | 1.0416 | 1.4596 | 0 | 1.459
[7 empty] | 5 | 盛岡 | 店舗 | 暖房 | 5盛岡店舗暖房 | 0.199 | 2 | 2014 | 暖房 | 設備用 | 有り | 22014暖房設備用有り | -0.36 | 1.36 | 1.0288 | 1.0128 | 0 | 1.012
[7 empty] | 5 | 札幌 | 店舗 | 暖房 | 5札幌店舗暖房 | 0.221 | 2 | 2014 | 暖房 | 店舗用 | 無し（一定速） | 22014暖房店舗用無し（一定速） | 0.25 | 0.75 | 0.25 | 0.75 | 0 | 0.75
[7 empty] | 5 | 鹿児島 | 店舗 | 暖房 | 5鹿児島店舗暖房 | 0 | 2 | 2014 | 暖房 | ビル用マルチ | 無し（一定速） | 22014暖房ビル用マルチ無し（一定速） | 0.25 | 0.75 | 0.25 | 0.75 | 0 | 0.75
[7 empty] | 6 | 東京 | 店舗 | 暖房 | 6東京店舗暖房 | 0 | 2 | 2014 | 暖房 | 設備用 | 無し（一定速） | 22014暖房設備用無し（一定速） | 0.25 | 0.75 | 0.25 | 0.75 | 0 | 0.75
[7 empty] | 6 | 大阪 | 店舗 | 暖房 | 6大阪店舗暖房 | 0 | 2 | 2015 | 冷房 | 店舗用 | 有り | 22015冷房店舗用有り | -1.38 | 2.38 | 1.0581 | 1.7705 | 0 | 1.77
[7 empty] | 6 | 名古屋 | 店舗 | 暖房 | 6名古屋店舗暖房 | 0 | 2 | 2015 | 冷房 | ビル用マルチ | 有り | 22015冷房ビル用マルチ有り | -1.574 | 2.574 | 1.0752 | 1.9117 | 0 | 1.911
[7 empty] | 6 | 仙台 | 店舗 | 暖房 | 6仙台店舗暖房 | 0.098 | 2 | 2015 | 冷房 | 設備用 | 有り | 22015冷房設備用有り | -0.62 | 1.62 | 1.0473 | 1.2032 | 0 | 1.203
[7 empty] | 6 | 福岡 | 店舗 | 暖房 | 6福岡店舗暖房 | 0 | 2 | 2015 | 冷房 | 店舗用 | 無し（一定速） | 22015冷房店舗用無し（一定速） | 0.25 | 0.75 | 0.25 | 0.75 | 0 | 0.75
[7 empty] | 6 | 広島 | 店舗 | 暖房 | 6広島店舗暖房 | 0 | 2 | 2015 | 冷房 | ビル用マルチ | 無し（一定速） | 22015冷房ビル用マルチ無し（一定速） | 0.25 | 0.75 | 0.25 | 0.75 | 0 | 0.75
[7 empty] | 6 | 高松 | 店舗 | 暖房 | 6高松店舗暖房 | 0 | 2 | 2015 | 冷房 | 設備用 | 無し（一定速） | 22015冷房設備用無し（一定速） | 0.25 | 0.75 | 0.25 | 0.75 | 0 | 0.75
[7 empty] | 6 | 富山 | 店舗 | 暖房 | 6富山店舗暖房 | 0.062 | 2 | 2015 | 暖房 | 店舗用 | 有り | 22015暖房店舗用有り | -0.97 | 1.97 | 1.0867 | 1.4558 | 0 | 1.455
[7 empty] | 6 | 前橋 | 店舗 | 暖房 | 6前橋店舗暖房 | 0 | 2 | 2015 | 暖房 | ビル用マルチ | 有り | 22015暖房ビル用マルチ有り | -0.876 | 1.876 | 1.0398 | 1.3971 | 0 | 1.397
[7 empty] | 6 | 盛岡 | 店舗 | 暖房 | 6盛岡店舗暖房 | 0.116 | 2 | 2015 | 暖房 | 設備用 | 有り | 22015暖房設備用有り | -0.598 | 1.598 | 1.0339 | 1.19 | 0 | 1.19
[7 empty] | 6 | 札幌 | 店舗 | 暖房 | 6札幌店舗暖房 | 0.182 | 2 | 2015 | 暖房 | 店舗用 | 無し（一定速） | 22015暖房店舗用無し（一定速） | 0.25 | 0.75 | 0.25 | 0.75 | 0 | 0.75
[7 empty] | 6 | 鹿児島 | 店舗 | 暖房 | 6鹿児島店舗暖房 | 0 | 2 | 2015 | 暖房 | ビル用マルチ | 無し（一定速） | 22015暖房ビル用マルチ無し（一定速） | 0.25 | 0.75 | 0.25 | 0.75 | 0 | 0.75
[7 empty] | 7 | 東京 | 店舗 | 暖房 | 7東京店舗暖房 | 0 | 2 | 2015 | 暖房 | 設備用 | 無し（一定速） | 22015暖房設備用無し（一定速） | 0.25 | 0.75 | 0.25 | 0.75 | 0 | 0.75
[7 empty] | 7 | 大阪 | 店舗 | 暖房 | 7大阪店舗暖房 | 0 | 2 | 2020 | 冷房 | 店舗用 | 有り | 22020冷房店舗用有り | -1.38 | 2.38 | 1.0581 | 1.7705 | 0 | 1.77
[7 empty] | 7 | 名古屋 | 店舗 | 暖房 | 7名古屋店舗暖房 | 0 | 2 | 2020 | 冷房 | ビル用マルチ | 有り | 22020冷房ビル用マルチ有り | -1.68 | 2.68 | 1.0788 | 2.0053 | 0 | 2.005
[7 empty] | 7 | 仙台 | 店舗 | 暖房 | 7仙台店舗暖房 | 0 | 2 | 2020 | 冷房 | 設備用 | 有り | 22020冷房設備用有り | -0.62 | 1.62 | 1.0473 | 1.2032 | 0 | 1.203
[7 empty] | 7 | 福岡 | 店舗 | 暖房 | 7福岡店舗暖房 | 0 | 2 | 2020 | 冷房 | 店舗用 | 無し（一定速） | 22020冷房店舗用無し（一定速） | 0.25 | 0.75 | 0.25 | 0.75 | 0 | 0.75
[7 empty] | 7 | 広島 | 店舗 | 暖房 | 7広島店舗暖房 | 0 | 2 | 2020 | 冷房 | ビル用マルチ | 無し（一定速） | 22020冷房ビル用マルチ無し（一定速） | 0.25 | 0.75 | 0.25 | 0.75 | 0 | 0.75
[7 empty] | 7 | 高松 | 店舗 | 暖房 | 7高松店舗暖房 | 0 | 2 | 2020 | 冷房 | 設備用 | 無し（一定速） | 22020冷房設備用無し（一定速） | 0.25 | 0.75 | 0.25 | 0.75 | 0 | 0.75
[7 empty] | 7 | 富山 | 店舗 | 暖房 | 7富山店舗暖房 | 0 | 2 | 2020 | 暖房 | 店舗用 | 有り | 22020暖房店舗用有り | -0.96 | 1.96 | 1.0862 | 1.4484 | 0 | 1.448
[7 empty] | 7 | 前橋 | 店舗 | 暖房 | 7前橋店舗暖房 | 0 | 2 | 2020 | 暖房 | ビル用マルチ | 有り | 22020暖房ビル用マルチ有り | -1.1 | 2.1 | 1.0416 | 1.4596 | 0 | 1.459
[7 empty] | 7 | 盛岡 | 店舗 | 暖房 | 7盛岡店舗暖房 | 0 | 2 | 2020 | 暖房 | 設備用 | 有り | 22020暖房設備用有り | -0.46 | 1.46 | 0.94 | 1.11 | 0 | 1.11
[7 empty] | 7 | 札幌 | 店舗 | 暖房 | 7札幌店舗暖房 | 0 | 2 | 2020 | 暖房 | 店舗用 | 無し（一定速） | 22020暖房店舗用無し（一定速） | 0.25 | 0.75 | 0.25 | 0.75 | 0 | 0.75
[7 empty] | 7 | 鹿児島 | 店舗 | 暖房 | 7鹿児島店舗暖房 | 0 | 2 | 2020 | 暖房 | ビル用マルチ | 無し（一定速） | 22020暖房ビル用マルチ無し（一定速） | 0.25 | 0.75 | 0.25 | 0.75 | 0 | 0.75
[7 empty] | 8 | 東京 | 店舗 | 暖房 | 8東京店舗暖房 | 0 | 2 | 2020 | 暖房 | 設備用 | 無し（一定速） | 22020暖房設備用無し（一定速） | 0.25 | 0.75 | 0.25 | 0.75 | 0 | 0.75
[7 empty] | 8 | 大阪 | 店舗 | 暖房 | 8大阪店舗暖房 | 0 | 2 | 2024 | 冷房 | 店舗用 | 有り | 22024冷房店舗用有り | -1.58 | 2.58 | 1.063 | 1.9193 | 0 | 1.919
[7 empty] | 8 | 名古屋 | 店舗 | 暖房 | 8名古屋店舗暖房 | 0 | 2 | 2024 | 冷房 | ビル用マルチ | 有り | 22024冷房ビル用マルチ有り | -1.6 | 2.6 | 1.0759 | 1.931 | 0 | 1.931
[7 empty] | 8 | 仙台 | 店舗 | 暖房 | 8仙台店舗暖房 | 0 | 2 | 2024 | 冷房 | 設備用 | 有り | 22024冷房設備用有り | -0.6 | 1.6 | 1.0467 | 1.1883 | 0 | 1.188
[7 empty] | 8 | 福岡 | 店舗 | 暖房 | 8福岡店舗暖房 | 0 | 2 | 2024 | 冷房 | 店舗用 | 無し（一定速） | 22024冷房店舗用無し（一定速） | 0.25 | 0.75 | 0.25 | 0.75 | 0 | 0.75
[7 empty] | 8 | 広島 | 店舗 | 暖房 | 8広島店舗暖房 | 0 | 2 | 2024 | 冷房 | ビル用マルチ | 無し（一定速） | 22024冷房ビル用マルチ無し（一定速） | 0.25 | 0.75 | 0.25 | 0.75 | 0 | 0.75
[7 empty] | 8 | 高松 | 店舗 | 暖房 | 8高松店舗暖房 | 0 | 2 | 2024 | 冷房 | 設備用 | 無し（一定速） | 22024冷房設備用無し（一定速） | 0.25 | 0.75 | 0.25 | 0.75 | 0 | 0.75
[7 empty] | 8 | 富山 | 店舗 | 暖房 | 8富山店舗暖房 | 0 | 2 | 2024 | 暖房 | 店舗用 | 有り | 22024暖房店舗用有り | -1.04 | 2.04 | 1.0898 | 1.5076 | 0 | 1.507
[7 empty] | 8 | 前橋 | 店舗 | 暖房 | 8前橋店舗暖房 | 0 | 2 | 2024 | 暖房 | ビル用マルチ | 有り | 22024暖房ビル用マルチ有り | -1.14 | 2.14 | 1.0454 | 1.5937 | 0 | 1.593
[7 empty] | 8 | 盛岡 | 店舗 | 暖房 | 8盛岡店舗暖房 | 0 | 2 | 2024 | 暖房 | 設備用 | 有り | 22024暖房設備用有り | -0.58 | 1.58 | 1.0335 | 1.1766 | 0 | 1.176
[7 empty] | 8 | 札幌 | 店舗 | 暖房 | 8札幌店舗暖房 | 0 | 2 | 2024 | 暖房 | 店舗用 | 無し（一定速） | 22024暖房店舗用無し（一定速） | 0.25 | 0.75 | 0.25 | 0.75 | 0 | 0.75
[7 empty] | 8 | 鹿児島 | 店舗 | 暖房 | 8鹿児島店舗暖房 | 0 | 2 | 2024 | 暖房 | ビル用マルチ | 無し（一定速） | 22024暖房ビル用マルチ無し（一定速） | 0.25 | 0.75 | 0.25 | 0.75 | 0 | 0.75
[7 empty] | 9 | 東京 | 店舗 | 暖房 | 9東京店舗暖房 | 0 | 2 | 2024 | 暖房 | 設備用 | 無し（一定速） | 22024暖房設備用無し（一定速） | 0.25 | 0.75 | 0.25 | 0.75 | 0 | 0.75
[7 empty] | 9 | 大阪 | 店舗 | 暖房 | 9大阪店舗暖房 | 0 | 3 | 1995 | 冷房 | 店舗用 | 有り | 31995冷房店舗用有り | 0.32 | 0.68 | 1.0166 | 0.5059 | 0 | 0.505
[7 empty] | 9 | 名古屋 | 店舗 | 暖房 | 9名古屋店舗暖房 | 0 | 3 | 1995 | 冷房 | ビル用マルチ | 有り | 31995冷房ビル用マルチ有り | -0.218 | 1.218 | 1.0356 | 0.9046 | 0 | 0.904
[7 empty] | 9 | 仙台 | 店舗 | 暖房 | 9仙台店舗暖房 | 0 | 3 | 1995 | 冷房 | 設備用 | 有り | 31995冷房設備用有り | 0.25 | 0.75 | 1.0219 | 0.557 | 0 | 0.557
[7 empty] | 9 | 福岡 | 店舗 | 暖房 | 9福岡店舗暖房 | 0 | 3 | 1995 | 冷房 | 店舗用 | 無し（一定速） | 31995冷房店舗用無し（一定速） | 0.26 | 0.74 | 0.26 | 0.74 | 0 | 0.74
[7 empty] | 9 | 広島 | 店舗 | 暖房 | 9広島店舗暖房 | 0 | 3 | 1995 | 冷房 | ビル用マルチ | 無し（一定速） | 31995冷房ビル用マルチ無し（一定速） | 0.26 | 0.74 | 0.26 | 0.74 | 0 | 0.74
[7 empty] | 9 | 高松 | 店舗 | 暖房 | 9高松店舗暖房 | 0 | 3 | 1995 | 冷房 | 設備用 | 無し（一定速） | 31995冷房設備用無し（一定速） | 0.26 | 0.74 | 0.26 | 0.74 | 0 | 0.74
[7 empty] | 9 | 富山 | 店舗 | 暖房 | 9富山店舗暖房 | 0 | 3 | 1995 | 暖房 | 店舗用 | 有り | 31995暖房店舗用有り | 0.374 | 0.626 | 1.0275 | 0.4626 | 0 | 0.462
[7 empty] | 9 | 前橋 | 店舗 | 暖房 | 9前橋店舗暖房 | 0 | 3 | 1995 | 暖房 | ビル用マルチ | 有り | 31995暖房ビル用マルチ有り | -0.112 | 1.112 | 1.0236 | 0.8281 | 0 | 0.828
[7 empty] | 9 | 盛岡 | 店舗 | 暖房 | 9盛岡店舗暖房 | 0.13 | 3 | 1995 | 暖房 | 設備用 | 有り | 31995暖房設備用有り | 0.25 | 0.75 | 1.0159 | 0.5585 | 0 | 0.558
[7 empty] | 9 | 札幌 | 店舗 | 暖房 | 9札幌店舗暖房 | 0.067 | 3 | 1995 | 暖房 | 店舗用 | 無し（一定速） | 31995暖房店舗用無し（一定速） | 0.26 | 0.74 | 0.26 | 0.74 | 0 | 0.74
[7 empty] | 9 | 鹿児島 | 店舗 | 暖房 | 9鹿児島店舗暖房 | 0 | 3 | 1995 | 暖房 | ビル用マルチ | 無し（一定速） | 31995暖房ビル用マルチ無し（一定速） | 0.26 | 0.74 | 0.26 | 0.74 | 0 | 0.74
[7 empty] | 10 | 東京 | 店舗 | 暖房 | 10東京店舗暖房 | 0.062 | 3 | 1995 | 暖房 | 設備用 | 無し（一定速） | 31995暖房設備用無し（一定速） | 0.26 | 0.74 | 0.26 | 0.74 | 0 | 0.74
[7 empty] | 10 | 大阪 | 店舗 | 暖房 | 10大阪店舗暖房 | 0 | 3 | 2005 | 冷房 | 店舗用 | 有り | 32005冷房店舗用有り | -0.866 | 1.866 | 1.0455 | 1.3881 | 0 | 1.388
[7 empty] | 10 | 名古屋 | 店舗 | 暖房 | 10名古屋店舗暖房 | 0.081 | 3 | 2005 | 冷房 | ビル用マルチ | 有り | 32005冷房ビル用マルチ有り | -0.682 | 1.682 | 1.0491 | 1.2492 | 0 | 1.249
[7 empty] | 10 | 仙台 | 店舗 | 暖房 | 10仙台店舗暖房 | 0.139 | 3 | 2005 | 冷房 | 設備用 | 有り | 32005冷房設備用有り | -0.114 | 1.114 | 1.0325 | 0.8274 | 0 | 0.827
[7 empty] | 10 | 福岡 | 店舗 | 暖房 | 10福岡店舗暖房 | 0.077 | 3 | 2005 | 冷房 | 店舗用 | 無し（一定速） | 32005冷房店舗用無し（一定速） | 0.25 | 0.75 | 0.25 | 0.75 | 0 | 0.75
[7 empty] | 10 | 広島 | 店舗 | 暖房 | 10広島店舗暖房 | 0.103 | 3 | 2005 | 冷房 | ビル用マルチ | 無し（一定速） | 32005冷房ビル用マルチ無し（一定速） | 0.25 | 0.75 | 0.25 | 0.75 | 0 | 0.75
[7 empty] | 10 | 高松 | 店舗 | 暖房 | 10高松店舗暖房 | 0.124 | 3 | 2005 | 冷房 | 設備用 | 無し（一定速） | 32005冷房設備用無し（一定速） | 0.25 | 0.75 | 0.25 | 0.75 | 0 | 0.75
[7 empty] | 10 | 富山 | 店舗 | 暖房 | 10富山店舗暖房 | 0.133 | 3 | 2005 | 暖房 | 店舗用 | 有り | 32005暖房店舗用有り | -0.65 | 1.65 | 1.0726 | 1.2194 | 0 | 1.219
[7 empty] | 10 | 前橋 | 店舗 | 暖房 | 10前橋店舗暖房 | 0.148 | 3 | 2005 | 暖房 | ビル用マルチ | 有り | 32005暖房ビル用マルチ有り | -0.56 | 1.56 | 1.0331 | 1.1617 | 0 | 1.161
[7 empty] | 10 | 盛岡 | 店舗 | 暖房 | 10盛岡店舗暖房 | 0.237 | 3 | 2005 | 暖房 | 設備用 | 有り | 32005暖房設備用有り | -0.126 | 1.126 | 1.0239 | 0.8385 | 0 | 0.838
[7 empty] | 10 | 札幌 | 店舗 | 暖房 | 10札幌店舗暖房 | 0.257 | 3 | 2005 | 暖房 | 店舗用 | 無し（一定速） | 32005暖房店舗用無し（一定速） | 0.25 | 0.75 | 0.25 | 0.75 | 0 | 0.75
[7 empty] | 10 | 鹿児島 | 店舗 | 暖房 | 10鹿児島店舗暖房 | 0 | 3 | 2005 | 暖房 | ビル用マルチ | 無し（一定速） | 32005暖房ビル用マルチ無し（一定速） | 0.25 | 0.75 | 0.25 | 0.75 | 0 | 0.75
[7 empty] | 11 | 東京 | 店舗 | 暖房 | 11東京店舗暖房 | 0.171 | 3 | 2005 | 暖房 | 設備用 | 無し（一定速） | 32005暖房設備用無し（一定速） | 0.25 | 0.75 | 0.25 | 0.75 | 0 | 0.75
[7 empty] | 11 | 大阪 | 店舗 | 暖房 | 11大阪店舗暖房 | 0.203 | 3 | 2010 | 冷房 | 店舗用 | 有り | 32010冷房店舗用有り | -1.1 | 2.1 | 1.0512 | 1.5622 | 0 | 1.562
[7 empty] | 11 | 名古屋 | 店舗 | 暖房 | 11名古屋店舗暖房 | 0.183 | 3 | 2010 | 冷房 | ビル用マルチ | 有り | 32010冷房ビル用マルチ有り | -0.88 | 1.88 | 1.0549 | 1.3963 | 0 | 1.396
[7 empty] | 11 | 仙台 | 店舗 | 暖房 | 11仙台店舗暖房 | 0.272 | 3 | 2010 | 冷房 | 設備用 | 有り | 32010冷房設備用有り | -0.26 | 1.26 | 1.1929 | 0.8968 | 0 | 0.896
[7 empty] | 11 | 福岡 | 店舗 | 暖房 | 11福岡店舗暖房 | 0.225 | 3 | 2010 | 冷房 | 店舗用 | 無し（一定速） | 32010冷房店舗用無し（一定速） | 0.25 | 0.75 | 0.25 | 0.75 | 0 | 0.75
[7 empty] | 11 | 広島 | 店舗 | 暖房 | 11広島店舗暖房 | 0.215 | 3 | 2010 | 冷房 | ビル用マルチ | 無し（一定速） | 32010冷房ビル用マルチ無し（一定速） | 0.25 | 0.75 | 0.25 | 0.75 | 0 | 0.75
[7 empty] | 11 | 高松 | 店舗 | 暖房 | 11高松店舗暖房 | 0.207 | 3 | 2010 | 冷房 | 設備用 | 無し（一定速） | 32010冷房設備用無し（一定速） | 0.25 | 0.75 | 0.25 | 0.75 | 0 | 0.75
[7 empty] | 11 | 富山 | 店舗 | 暖房 | 11富山店舗暖房 | 0.291 | 3 | 2010 | 暖房 | 店舗用 | 有り | 32010暖房店舗用有り | -0.72 | 1.72 | 1.0757 | 1.2711 | 0 | 1.271
[7 empty] | 11 | 前橋 | 店舗 | 暖房 | 11前橋店舗暖房 | 0.245 | 3 | 2010 | 暖房 | ビル用マルチ | 有り | 32010暖房ビル用マルチ有り | -0.7 | 1.7 | 1.036 | 1.266 | 0 | 1.266
[7 empty] | 11 | 盛岡 | 店舗 | 暖房 | 11盛岡店舗暖房 | 0.513 | 3 | 2010 | 暖房 | 設備用 | 有り | 32010暖房設備用有り | -0.26 | 1.26 | 0.8278 | 0.9881 | 0 | 0.988
[7 empty] | 11 | 札幌 | 店舗 | 暖房 | 11札幌店舗暖房 | 0.579 | 3 | 2010 | 暖房 | 店舗用 | 無し（一定速） | 32010暖房店舗用無し（一定速） | 0.25 | 0.75 | 0.25 | 0.75 | 0 | 0.75
[7 empty] | 11 | 鹿児島 | 店舗 | 暖房 | 11鹿児島店舗暖房 | 0.141 | 3 | 2010 | 暖房 | ビル用マルチ | 無し（一定速） | 32010暖房ビル用マルチ無し（一定速） | 0.25 | 0.75 | 0.25 | 0.75 | 0 | 0.75
[7 empty] | 12 | 東京 | 店舗 | 暖房 | 12東京店舗暖房 | 0.312 | 3 | 2010 | 暖房 | 設備用 | 無し（一定速） | 32010暖房設備用無し（一定速） | 0.25 | 0.75 | 0.25 | 0.75 | 0 | 0.75
[7 empty] | 12 | 大阪 | 店舗 | 暖房 | 12大阪店舗暖房 | 0.328 | 3 | 2011 | 冷房 | 店舗用 | 有り | 32011冷房店舗用有り | -1.12 | 2.12 | 1.0517 | 1.5771 | 0 | 1.577
[7 empty] | 12 | 名古屋 | 店舗 | 暖房 | 12名古屋店舗暖房 | 0.398 | 3 | 2011 | 冷房 | ビル用マルチ | 有り | 32011冷房ビル用マルチ有り | -1 | 2 | 1.0584 | 1.4854 | 0 | 1.485
[7 empty] | 12 | 仙台 | 店舗 | 暖房 | 12仙台店舗暖房 | 0.593 | 3 | 2011 | 冷房 | 設備用 | 有り | 32011冷房設備用有り | -0.22 | 1.22 | 1.0356 | 0.9061 | 0 | 0.906
[7 empty] | 12 | 福岡 | 店舗 | 暖房 | 12福岡店舗暖房 | 0.322 | 3 | 2011 | 冷房 | 店舗用 | 無し（一定速） | 32011冷房店舗用無し（一定速） | 0.25 | 0.75 | 0.25 | 0.75 | 0 | 0.75
[7 empty] | 12 | 広島 | 店舗 | 暖房 | 12広島店舗暖房 | 0.344 | 3 | 2011 | 冷房 | ビル用マルチ | 無し（一定速） | 32011冷房ビル用マルチ無し（一定速） | 0.25 | 0.75 | 0.25 | 0.75 | 0 | 0.75
[7 empty] | 12 | 高松 | 店舗 | 暖房 | 12高松店舗暖房 | 0.336 | 3 | 2011 | 冷房 | 設備用 | 無し（一定速） | 32011冷房設備用無し（一定速） | 0.25 | 0.75 | 0.25 | 0.75 | 0 | 0.75
[7 empty] | 12 | 富山 | 店舗 | 暖房 | 12富山店舗暖房 | 0.512 | 3 | 2011 | 暖房 | 店舗用 | 有り | 32011暖房店舗用有り | -0.76 | 1.76 | 1.0774 | 1.3006 | 0 | 1.3
[7 empty] | 12 | 前橋 | 店舗 | 暖房 | 12前橋店舗暖房 | 0.45 | 3 | 2011 | 暖房 | ビル用マルチ | 有り | 32011暖房ビル用マルチ有り | -0.78 | 1.78 | 1.0377 | 1.3256 | 0 | 1.325
[7 empty] | 12 | 盛岡 | 店舗 | 暖房 | 12盛岡店舗暖房 | 0.786 | 3 | 2011 | 暖房 | 設備用 | 有り | 32011暖房設備用有り | -0.26 | 1.26 | 1.0267 | 0.9383 | 0 | 0.938
[7 empty] | 12 | 札幌 | 店舗 | 暖房 | 12札幌店舗暖房 | 0.928 | 3 | 2011 | 暖房 | 店舗用 | 無し（一定速） | 32011暖房店舗用無し（一定速） | 0.25 | 0.75 | 0.25 | 0.75 | 0 | 0.75
[7 empty] | 12 | 鹿児島 | 店舗 | 暖房 | 12鹿児島店舗暖房 | 0.276 | 3 | 2011 | 暖房 | ビル用マルチ | 無し（一定速） | 32011暖房ビル用マルチ無し（一定速） | 0.25 | 0.75 | 0.25 | 0.75 | 0 | 0.75
[7 empty] | 1 | 東京 | 事務所 | 冷房 | 1東京事務所冷房 | 0 | 3 | 2011 | 暖房 | 設備用 | 無し（一定速） | 32011暖房設備用無し（一定速） | 0.25 | 0.75 | 0.25 | 0.75 | 0 | 0.75
[7 empty] | 1 | 大阪 | 事務所 | 冷房 | 1大阪事務所冷房 | 0 | 3 | 2012 | 冷房 | 店舗用 | 有り | 32012冷房店舗用有り | -1.36 | 2.36 | 1.0576 | 1.7556 | 0 | 1.755
[7 empty] | 1 | 名古屋 | 事務所 | 冷房 | 1名古屋事務所冷房 | 0 | 3 | 2012 | 冷房 | ビル用マルチ | 有り | 32012冷房ビル用マルチ有り | -1.14 | 2.14 | 1.0625 | 1.5894 | 0 | 1.589
[7 empty] | 1 | 仙台 | 事務所 | 冷房 | 1仙台事務所冷房 | 0 | 3 | 2012 | 冷房 | 設備用 | 有り | 32012冷房設備用有り | -0.26 | 1.26 | 1.0368 | 0.9358 | 0 | 0.935
[7 empty] | 1 | 福岡 | 事務所 | 冷房 | 1福岡事務所冷房 | 0 | 3 | 2012 | 冷房 | 店舗用 | 無し（一定速） | 32012冷房店舗用無し（一定速） | 0.25 | 0.75 | 0.25 | 0.75 | 0 | 0.75
[7 empty] | 1 | 広島 | 事務所 | 冷房 | 1広島事務所冷房 | 0 | 3 | 2012 | 冷房 | ビル用マルチ | 無し（一定速） | 32012冷房ビル用マルチ無し（一定速） | 0.25 | 0.75 | 0.25 | 0.75 | 0 | 0.75
[7 empty] | 1 | 高松 | 事務所 | 冷房 | 1高松事務所冷房 | 0 | 3 | 2012 | 冷房 | 設備用 | 無し（一定速） | 32012冷房設備用無し（一定速） | 0.25 | 0.75 | 0.25 | 0.75 | 0 | 0.75
[7 empty] | 1 | 富山 | 事務所 | 冷房 | 1富山事務所冷房 | 0 | 3 | 2012 | 暖房 | 店舗用 | 有り | 32012暖房店舗用有り | -0.82 | 1.82 | 1.0801 | 1.345 | 0 | 1.345
[7 empty] | 1 | 前橋 | 事務所 | 冷房 | 1前橋事務所冷房 | 0 | 3 | 2012 | 暖房 | ビル用マルチ | 有り | 32012暖房ビル用マルチ有り | -0.98 | 1.98 | 1.042 | 1.4745 | 0 | 1.474
[7 empty] | 1 | 盛岡 | 事務所 | 冷房 | 1盛岡事務所冷房 | 0 | 3 | 2012 | 暖房 | 設備用 | 有り | 32012暖房設備用有り | -0.26 | 1.26 | 1.0267 | 0.9383 | 0 | 0.938
[7 empty] | 1 | 札幌 | 事務所 | 冷房 | 1札幌事務所冷房 | 0 | 3 | 2012 | 暖房 | 店舗用 | 無し（一定速） | 32012暖房店舗用無し（一定速） | 0.25 | 0.75 | 0.25 | 0.75 | 0 | 0.75
[7 empty] | 1 | 鹿児島 | 事務所 | 冷房 | 1鹿児島事務所冷房 | 0.058 | 3 | 2012 | 暖房 | ビル用マルチ | 無し（一定速） | 32012暖房ビル用マルチ無し（一定速） | 0.25 | 0.75 | 0.25 | 0.75 | 0 | 0.75
[7 empty] | 2 | 東京 | 事務所 | 冷房 | 2東京事務所冷房 | 0 | 3 | 2012 | 暖房 | 設備用 | 無し（一定速） | 32012暖房設備用無し（一定速） | 0.25 | 0.75 | 0.25 | 0.75 | 0 | 0.75
[7 empty] | 2 | 大阪 | 事務所 | 冷房 | 2大阪事務所冷房 | 0 | 3 | 2013 | 冷房 | 店舗用 | 有り | 32013冷房店舗用有り | -1.5 | 2.5 | 1.061 | 1.8598 | 0 | 1.859
[7 empty] | 2 | 名古屋 | 事務所 | 冷房 | 2名古屋事務所冷房 | 0 | 3 | 2013 | 冷房 | ビル用マルチ | 有り | 32013冷房ビル用マルチ有り | -1.14 | 2.14 | 1.0625 | 1.5894 | 0 | 1.589
[7 empty] | 2 | 仙台 | 事務所 | 冷房 | 2仙台事務所冷房 | 0 | 3 | 2013 | 冷房 | 設備用 | 有り | 32013冷房設備用有り | -0.26 | 1.26 | 1.0368 | 0.9358 | 0 | 0.935
[7 empty] | 2 | 福岡 | 事務所 | 冷房 | 2福岡事務所冷房 | 0 | 3 | 2013 | 冷房 | 店舗用 | 無し（一定速） | 32013冷房店舗用無し（一定速） | 0.25 | 0.75 | 0.25 | 0.75 | 0 | 0.75
[7 empty] | 2 | 広島 | 事務所 | 冷房 | 2広島事務所冷房 | 0 | 3 | 2013 | 冷房 | ビル用マルチ | 無し（一定速） | 32013冷房ビル用マルチ無し（一定速） | 0.25 | 0.75 | 0.25 | 0.75 | 0 | 0.75
[7 empty] | 2 | 高松 | 事務所 | 冷房 | 2高松事務所冷房 | 0 | 3 | 2013 | 冷房 | 設備用 | 無し（一定速） | 32013冷房設備用無し（一定速） | 0.25 | 0.75 | 0.25 | 0.75 | 0 | 0.75
[7 empty] | 2 | 富山 | 事務所 | 冷房 | 2富山事務所冷房 | 0 | 3 | 2013 | 暖房 | 店舗用 | 有り | 32013暖房店舗用有り | -0.94 | 1.94 | 1.0854 | 1.4337 | 0 | 1.433
[7 empty] | 2 | 前橋 | 事務所 | 冷房 | 2前橋事務所冷房 | 0 | 3 | 2013 | 暖房 | ビル用マルチ | 有り | 32013暖房ビル用マルチ有り | -0.98 | 1.98 | 1.042 | 1.4745 | 0 | 1.474
[7 empty] | 2 | 盛岡 | 事務所 | 冷房 | 2盛岡事務所冷房 | 0 | 3 | 2013 | 暖房 | 設備用 | 有り | 32013暖房設備用有り | -0.32 | 1.32 | 1.028 | 0.983 | 0 | 0.983
[7 empty] | 2 | 札幌 | 事務所 | 冷房 | 2札幌事務所冷房 | 0 | 3 | 2013 | 暖房 | 店舗用 | 無し（一定速） | 32013暖房店舗用無し（一定速） | 0.25 | 0.75 | 0.25 | 0.75 | 0 | 0.75
[7 empty] | 2 | 鹿児島 | 事務所 | 冷房 | 2鹿児島事務所冷房 | 0 | 3 | 2013 | 暖房 | ビル用マルチ | 無し（一定速） | 32013暖房ビル用マルチ無し（一定速） | 0.25 | 0.75 | 0.25 | 0.75 | 0 | 0.75
[7 empty] | 3 | 東京 | 事務所 | 冷房 | 3東京事務所冷房 | 0.188 | 3 | 2013 | 暖房 | 設備用 | 無し（一定速） | 32013暖房設備用無し（一定速） | 0.25 | 0.75 | 0.25 | 0.75 | 0 | 0.75
[7 empty] | 3 | 大阪 | 事務所 | 冷房 | 3大阪事務所冷房 | 0.066 | 3 | 2014 | 冷房 | 店舗用 | 有り | 32014冷房店舗用有り | -1.46 | 2.46 | 1.06 | 1.83 | 0 | 1.83
[7 empty] | 3 | 名古屋 | 事務所 | 冷房 | 3名古屋事務所冷房 | 0.075 | 3 | 2014 | 冷房 | ビル用マルチ | 有り | 32014冷房ビル用マルチ有り | -1.52 | 2.52 | 1.0736 | 1.8716 | 0 | 1.871
[7 empty] | 3 | 仙台 | 事務所 | 冷房 | 3仙台事務所冷房 | 0.098 | 3 | 2014 | 冷房 | 設備用 | 有り | 32014冷房設備用有り | -0.32 | 1.32 | 1.0385 | 0.9804 | 0 | 0.98
[7 empty] | 3 | 福岡 | 事務所 | 冷房 | 3福岡事務所冷房 | 0.066 | 3 | 2014 | 冷房 | 店舗用 | 無し（一定速） | 32014冷房店舗用無し（一定速） | 0.25 | 0.75 | 0.25 | 0.75 | 0 | 0.75
[7 empty] | 3 | 広島 | 事務所 | 冷房 | 3広島事務所冷房 | 0.058 | 3 | 2014 | 冷房 | ビル用マルチ | 無し（一定速） | 32014冷房ビル用マルチ無し（一定速） | 0.25 | 0.75 | 0.25 | 0.75 | 0 | 0.75
[7 empty] | 3 | 高松 | 事務所 | 冷房 | 3高松事務所冷房 | 0.058 | 3 | 2014 | 冷房 | 設備用 | 無し（一定速） | 32014冷房設備用無し（一定速） | 0.25 | 0.75 | 0.25 | 0.75 | 0 | 0.75
[7 empty] | 3 | 富山 | 事務所 | 冷房 | 3富山事務所冷房 | 0.088 | 3 | 2014 | 暖房 | 店舗用 | 有り | 32014暖房店舗用有り | -0.94 | 1.94 | 1.0854 | 1.4337 | 0 | 1.433
[7 empty] | 3 | 前橋 | 事務所 | 冷房 | 3前橋事務所冷房 | 0.058 | 3 | 2014 | 暖房 | ビル用マルチ | 有り | 32014暖房ビル用マルチ有り | -0.96 | 1.96 | 1.0416 | 1.4596 | 0 | 1.459
[7 empty] | 3 | 盛岡 | 事務所 | 冷房 | 3盛岡事務所冷房 | 0 | 3 | 2014 | 暖房 | 設備用 | 有り | 32014暖房設備用有り | -0.36 | 1.36 | 1.0288 | 1.0128 | 0 | 1.012
[7 empty] | 3 | 札幌 | 事務所 | 冷房 | 3札幌事務所冷房 | 0 | 3 | 2014 | 暖房 | 店舗用 | 無し（一定速） | 32014暖房店舗用無し（一定速） | 0.25 | 0.75 | 0.25 | 0.75 | 0 | 0.75
[7 empty] | 3 | 鹿児島 | 事務所 | 冷房 | 3鹿児島事務所冷房 | 0.151 | 3 | 2014 | 暖房 | ビル用マルチ | 無し（一定速） | 32014暖房ビル用マルチ無し（一定速） | 0.25 | 0.75 | 0.25 | 0.75 | 0 | 0.75
[7 empty] | 4 | 東京 | 事務所 | 冷房 | 4東京事務所冷房 | 0.16 | 3 | 2014 | 暖房 | 設備用 | 無し（一定速） | 32014暖房設備用無し（一定速） | 0.25 | 0.75 | 0.25 | 0.75 | 0 | 0.75
[7 empty] | 4 | 大阪 | 事務所 | 冷房 | 4大阪事務所冷房 | 0.178 | 3 | 2015 | 冷房 | 店舗用 | 有り | 32015冷房店舗用有り | -1.38 | 2.38 | 1.0581 | 1.7705 | 0 | 1.77
[7 empty] | 4 | 名古屋 | 事務所 | 冷房 | 4名古屋事務所冷房 | 0.192 | 3 | 2015 | 冷房 | ビル用マルチ | 有り | 32015冷房ビル用マルチ有り | -1.574 | 2.574 | 1.0752 | 1.9117 | 0 | 1.911
[7 empty] | 4 | 仙台 | 事務所 | 冷房 | 4仙台事務所冷房 | 0.186 | 3 | 2015 | 冷房 | 設備用 | 有り | 32015冷房設備用有り | -0.62 | 1.62 | 1.0473 | 1.2032 | 0 | 1.203
[7 empty] | 4 | 福岡 | 事務所 | 冷房 | 4福岡事務所冷房 | 0.153 | 3 | 2015 | 冷房 | 店舗用 | 無し（一定速） | 32015冷房店舗用無し（一定速） | 0.25 | 0.75 | 0.25 | 0.75 | 0 | 0.75
[7 empty] | 4 | 広島 | 事務所 | 冷房 | 4広島事務所冷房 | 0.143 | 3 | 2015 | 冷房 | ビル用マルチ | 無し（一定速） | 32015冷房ビル用マルチ無し（一定速） | 0.25 | 0.75 | 0.25 | 0.75 | 0 | 0.75
[7 empty] | 4 | 高松 | 事務所 | 冷房 | 4高松事務所冷房 | 0.193 | 3 | 2015 | 冷房 | 設備用 | 無し（一定速） | 32015冷房設備用無し（一定速） | 0.25 | 0.75 | 0.25 | 0.75 | 0 | 0.75
[7 empty] | 4 | 富山 | 事務所 | 冷房 | 4富山事務所冷房 | 0.14 | 3 | 2015 | 暖房 | 店舗用 | 有り | 32015暖房店舗用有り | -0.97 | 1.97 | 1.0867 | 1.4558 | 0 | 1.455
[7 empty] | 4 | 前橋 | 事務所 | 冷房 | 4前橋事務所冷房 | 0.164 | 3 | 2015 | 暖房 | ビル用マルチ | 有り | 32015暖房ビル用マルチ有り | -0.876 | 1.876 | 1.0398 | 1.3971 | 0 | 1.397
[7 empty] | 4 | 盛岡 | 事務所 | 冷房 | 4盛岡事務所冷房 | 0.184 | 3 | 2015 | 暖房 | 設備用 | 有り | 32015暖房設備用有り | -0.598 | 1.598 | 1.0339 | 1.19 | 0 | 1.19
[7 empty] | 4 | 札幌 | 事務所 | 冷房 | 4札幌事務所冷房 | 0.184 | 3 | 2015 | 暖房 | 店舗用 | 無し（一定速） | 32015暖房店舗用無し（一定速） | 0.25 | 0.75 | 0.25 | 0.75 | 0 | 0.75
[7 empty] | 4 | 鹿児島 | 事務所 | 冷房 | 4鹿児島事務所冷房 | 0.187 | 3 | 2015 | 暖房 | ビル用マルチ | 無し（一定速） | 32015暖房ビル用マルチ無し（一定速） | 0.25 | 0.75 | 0.25 | 0.75 | 0 | 0.75
[7 empty] | 5 | 東京 | 事務所 | 冷房 | 5東京事務所冷房 | 0.257 | 3 | 2015 | 暖房 | 設備用 | 無し（一定速） | 32015暖房設備用無し（一定速） | 0.25 | 0.75 | 0.25 | 0.75 | 0 | 0.75
[7 empty] | 5 | 大阪 | 事務所 | 冷房 | 5大阪事務所冷房 | 0.303 | 3 | 2020 | 冷房 | 店舗用 | 有り | 32020冷房店舗用有り | -1.38 | 2.38 | 1.0581 | 1.7705 | 0 | 1.77
[7 empty] | 5 | 名古屋 | 事務所 | 冷房 | 5名古屋事務所冷房 | 0.275 | 3 | 2020 | 冷房 | ビル用マルチ | 有り | 32020冷房ビル用マルチ有り | -1.68 | 2.68 | 1.0788 | 2.0053 | 0 | 2.005
[7 empty] | 5 | 仙台 | 事務所 | 冷房 | 5仙台事務所冷房 | 0.169 | 3 | 2020 | 冷房 | 設備用 | 有り | 32020冷房設備用有り | -0.62 | 1.62 | 1.0473 | 1.2032 | 0 | 1.203
[7 empty] | 5 | 福岡 | 事務所 | 冷房 | 5福岡事務所冷房 | 0.248 | 3 | 2020 | 冷房 | 店舗用 | 無し（一定速） | 32020冷房店舗用無し（一定速） | 0.25 | 0.75 | 0.25 | 0.75 | 0 | 0.75
[7 empty] | 5 | 広島 | 事務所 | 冷房 | 5広島事務所冷房 | 0.29 | 3 | 2020 | 冷房 | ビル用マルチ | 無し（一定速） | 32020冷房ビル用マルチ無し（一定速） | 0.25 | 0.75 | 0.25 | 0.75 | 0 | 0.75
[7 empty] | 5 | 高松 | 事務所 | 冷房 | 5高松事務所冷房 | 0.275 | 3 | 2020 | 冷房 | 設備用 | 無し（一定速） | 32020冷房設備用無し（一定速） | 0.25 | 0.75 | 0.25 | 0.75 | 0 | 0.75
[7 empty] | 5 | 富山 | 事務所 | 冷房 | 5富山事務所冷房 | 0.261 | 3 | 2020 | 暖房 | 店舗用 | 有り | 32020暖房店舗用有り | -0.96 | 1.96 | 1.0862 | 1.4484 | 0 | 1.448
[7 empty] | 5 | 前橋 | 事務所 | 冷房 | 5前橋事務所冷房 | 0.268 | 3 | 2020 | 暖房 | ビル用マルチ | 有り | 32020暖房ビル用マルチ有り | -1.1 | 2.1 | 1.0416 | 1.4596 | 0 | 1.459
[7 empty] | 5 | 盛岡 | 事務所 | 冷房 | 5盛岡事務所冷房 | 0.205 | 3 | 2020 | 暖房 | 設備用 | 有り | 32020暖房設備用有り | -0.46 | 1.46 | 0.94 | 1.11 | 0 | 1.11
[7 empty] | 5 | 札幌 | 事務所 | 冷房 | 5札幌事務所冷房 | 0.095 | 3 | 2020 | 暖房 | 店舗用 | 無し（一定速） | 32020暖房店舗用無し（一定速） | 0.25 | 0.75 | 0.25 | 0.75 | 0 | 0.75
[7 empty] | 5 | 鹿児島 | 事務所 | 冷房 | 5鹿児島事務所冷房 | 0.304 | 3 | 2020 | 暖房 | ビル用マルチ | 無し（一定速） | 32020暖房ビル用マルチ無し（一定速） | 0.25 | 0.75 | 0.25 | 0.75 | 0 | 0.75
[7 empty] | 6 | 東京 | 事務所 | 冷房 | 6東京事務所冷房 | 0.317 | 3 | 2020 | 暖房 | 設備用 | 無し（一定速） | 32020暖房設備用無し（一定速） | 0.25 | 0.75 | 0.25 | 0.75 | 0 | 0.75
[7 empty] | 6 | 大阪 | 事務所 | 冷房 | 6大阪事務所冷房 | 0.415 | 3 | 2024 | 冷房 | 店舗用 | 有り | 32024冷房店舗用有り | -1.58 | 2.58 | 1.063 | 1.9193 | 0 | 1.919
[7 empty] | 6 | 名古屋 | 事務所 | 冷房 | 6名古屋事務所冷房 | 0.382 | 3 | 2024 | 冷房 | ビル用マルチ | 有り | 32024冷房ビル用マルチ有り | -1.6 | 2.6 | 1.0759 | 1.931 | 0 | 1.931
[7 empty] | 6 | 仙台 | 事務所 | 冷房 | 6仙台事務所冷房 | 0.238 | 3 | 2024 | 冷房 | 設備用 | 有り | 32024冷房設備用有り | -0.6 | 1.6 | 1.0467 | 1.1883 | 0 | 1.188
[7 empty] | 6 | 福岡 | 事務所 | 冷房 | 6福岡事務所冷房 | 0.375 | 3 | 2024 | 冷房 | 店舗用 | 無し（一定速） | 32024冷房店舗用無し（一定速） | 0.25 | 0.75 | 0.25 | 0.75 | 0 | 0.75
[7 empty] | 6 | 広島 | 事務所 | 冷房 | 6広島事務所冷房 | 0.402 | 3 | 2024 | 冷房 | ビル用マルチ | 無し（一定速） | 32024冷房ビル用マルチ無し（一定速） | 0.25 | 0.75 | 0.25 | 0.75 | 0 | 0.75
[7 empty] | 6 | 高松 | 事務所 | 冷房 | 6高松事務所冷房 | 0.385 | 3 | 2024 | 冷房 | 設備用 | 無し（一定速） | 32024冷房設備用無し（一定速） | 0.25 | 0.75 | 0.25 | 0.75 | 0 | 0.75
[7 empty] | 6 | 富山 | 事務所 | 冷房 | 6富山事務所冷房 | 0.294 | 3 | 2024 | 暖房 | 店舗用 | 有り | 32024暖房店舗用有り | -1.04 | 2.04 | 1.0898 | 1.5076 | 0 | 1.507
[7 empty] | 6 | 前橋 | 事務所 | 冷房 | 6前橋事務所冷房 | 0.378 | 3 | 2024 | 暖房 | ビル用マルチ | 有り | 32024暖房ビル用マルチ有り | -1.14 | 2.14 | 1.0454 | 1.5937 | 0 | 1.593
[7 empty] | 6 | 盛岡 | 事務所 | 冷房 | 6盛岡事務所冷房 | 0.279 | 3 | 2024 | 暖房 | 設備用 | 有り | 32024暖房設備用有り | -0.58 | 1.58 | 1.0335 | 1.1766 | 0 | 1.176
[7 empty] | 6 | 札幌 | 事務所 | 冷房 | 6札幌事務所冷房 | 0.249 | 3 | 2024 | 暖房 | 店舗用 | 無し（一定速） | 32024暖房店舗用無し（一定速） | 0.25 | 0.75 | 0.25 | 0.75 | 0 | 0.75
[7 empty] | 6 | 鹿児島 | 事務所 | 冷房 | 6鹿児島事務所冷房 | 0.417 | 3 | 2024 | 暖房 | ビル用マルチ | 無し（一定速） | 32024暖房ビル用マルチ無し（一定速） | 0.25 | 0.75 | 0.25 | 0.75 | 0 | 0.75
[7 empty] | 7 | 東京 | 事務所 | 冷房 | 7東京事務所冷房 | 0.573 | 3 | 2024 | 暖房 | 設備用 | 無し（一定速） | 32024暖房設備用無し（一定速） | 0.25 | 0.75 | 0.25 | 0.75 | 0 | 0.75
[7 empty] | 7 | 大阪 | 事務所 | 冷房 | 7大阪事務所冷房 | 0.656 | 4 | 1995 | 冷房 | 店舗用 | 有り | 41995冷房店舗用有り | 0.32 | 0.68 | 1.0166 | 0.5059 | 0 | 0.505
[7 empty] | 7 | 名古屋 | 事務所 | 冷房 | 7名古屋事務所冷房 | 0.619 | 4 | 1995 | 冷房 | ビル用マルチ | 有り | 41995冷房ビル用マルチ有り | -0.218 | 1.218 | 1.0356 | 0.9046 | 0 | 0.904
[7 empty] | 7 | 仙台 | 事務所 | 冷房 | 7仙台事務所冷房 | 0.411 | 4 | 1995 | 冷房 | 設備用 | 有り | 41995冷房設備用有り | 0.25 | 0.75 | 1.0219 | 0.557 | 0 | 0.557
[7 empty] | 7 | 福岡 | 事務所 | 冷房 | 7福岡事務所冷房 | 0.635 | 4 | 1995 | 冷房 | 店舗用 | 無し（一定速） | 41995冷房店舗用無し（一定速） | 0.26 | 0.74 | 0.26 | 0.74 | 0 | 0.74
[7 empty] | 7 | 広島 | 事務所 | 冷房 | 7広島事務所冷房 | 0.643 | 4 | 1995 | 冷房 | ビル用マルチ | 無し（一定速） | 41995冷房ビル用マルチ無し（一定速） | 0.26 | 0.74 | 0.26 | 0.74 | 0 | 0.74
[7 empty] | 7 | 高松 | 事務所 | 冷房 | 7高松事務所冷房 | 0.666 | 4 | 1995 | 冷房 | 設備用 | 無し（一定速） | 41995冷房設備用無し（一定速） | 0.26 | 0.74 | 0.26 | 0.74 | 0 | 0.74
[7 empty] | 7 | 富山 | 事務所 | 冷房 | 7富山事務所冷房 | 0.518 | 4 | 1995 | 暖房 | 店舗用 | 有り | 41995暖房店舗用有り | 0.374 | 0.626 | 1.0275 | 0.4626 | 0 | 0.462
[7 empty] | 7 | 前橋 | 事務所 | 冷房 | 7前橋事務所冷房 | 0.587 | 4 | 1995 | 暖房 | ビル用マルチ | 有り | 41995暖房ビル用マルチ有り | -0.112 | 1.112 | 1.0236 | 0.8281 | 0 | 0.828
[7 empty] | 7 | 盛岡 | 事務所 | 冷房 | 7盛岡事務所冷房 | 0.386 | 4 | 1995 | 暖房 | 設備用 | 有り | 41995暖房設備用有り | 0.25 | 0.75 | 1.0159 | 0.5585 | 0 | 0.558
[7 empty] | 7 | 札幌 | 事務所 | 冷房 | 7札幌事務所冷房 | 0.289 | 4 | 1995 | 暖房 | 店舗用 | 無し（一定速） | 41995暖房店舗用無し（一定速） | 0.26 | 0.74 | 0.26 | 0.74 | 0 | 0.74
[7 empty] | 7 | 鹿児島 | 事務所 | 冷房 | 7鹿児島事務所冷房 | 0.666 | 4 | 1995 | 暖房 | ビル用マルチ | 無し（一定速） | 41995暖房ビル用マルチ無し（一定速） | 0.26 | 0.74 | 0.26 | 0.74 | 0 | 0.74
[7 empty] | 8 | 東京 | 事務所 | 冷房 | 8東京事務所冷房 | 0.615 | 4 | 1995 | 暖房 | 設備用 | 無し（一定速） | 41995暖房設備用無し（一定速） | 0.26 | 0.74 | 0.26 | 0.74 | 0 | 0.74
[7 empty] | 8 | 大阪 | 事務所 | 冷房 | 8大阪事務所冷房 | 0.722 | 4 | 2005 | 冷房 | 店舗用 | 有り | 42005冷房店舗用有り | -0.866 | 1.866 | 1.0455 | 1.3881 | 0 | 1.388
[7 empty] | 8 | 名古屋 | 事務所 | 冷房 | 8名古屋事務所冷房 | 0.673 | 4 | 2005 | 冷房 | ビル用マルチ | 有り | 42005冷房ビル用マルチ有り | -0.682 | 1.682 | 1.0491 | 1.2492 | 0 | 1.249
[7 empty] | 8 | 仙台 | 事務所 | 冷房 | 8仙台事務所冷房 | 0.435 | 4 | 2005 | 冷房 | 設備用 | 有り | 42005冷房設備用有り | -0.114 | 1.114 | 1.0325 | 0.8274 | 0 | 0.827
[7 empty] | 8 | 福岡 | 事務所 | 冷房 | 8福岡事務所冷房 | 0.686 | 4 | 2005 | 冷房 | 店舗用 | 無し（一定速） | 42005冷房店舗用無し（一定速） | 0.25 | 0.75 | 0.25 | 0.75 | 0 | 0.75
[7 empty] | 8 | 広島 | 事務所 | 冷房 | 8広島事務所冷房 | 0.719 | 4 | 2005 | 冷房 | ビル用マルチ | 無し（一定速） | 42005冷房ビル用マルチ無し（一定速） | 0.25 | 0.75 | 0.25 | 0.75 | 0 | 0.75
[7 empty] | 8 | 高松 | 事務所 | 冷房 | 8高松事務所冷房 | 0.707 | 4 | 2005 | 冷房 | 設備用 | 無し（一定速） | 42005冷房設備用無し（一定速） | 0.25 | 0.75 | 0.25 | 0.75 | 0 | 0.75
[7 empty] | 8 | 富山 | 事務所 | 冷房 | 8富山事務所冷房 | 0.592 | 4 | 2005 | 暖房 | 店舗用 | 有り | 42005暖房店舗用有り | -0.65 | 1.65 | 1.0726 | 1.2194 | 0 | 1.219
[7 empty] | 8 | 前橋 | 事務所 | 冷房 | 8前橋事務所冷房 | 0.626 | 4 | 2005 | 暖房 | ビル用マルチ | 有り | 42005暖房ビル用マルチ有り | -0.56 | 1.56 | 1.0331 | 1.1617 | 0 | 1.161
[7 empty] | 8 | 盛岡 | 事務所 | 冷房 | 8盛岡事務所冷房 | 0.418 | 4 | 2005 | 暖房 | 設備用 | 有り | 42005暖房設備用有り | -0.126 | 1.126 | 1.0239 | 0.8385 | 0 | 0.838
[7 empty] | 8 | 札幌 | 事務所 | 冷房 | 8札幌事務所冷房 | 0.307 | 4 | 2005 | 暖房 | 店舗用 | 無し（一定速） | 42005暖房店舗用無し（一定速） | 0.25 | 0.75 | 0.25 | 0.75 | 0 | 0.75
[7 empty] | 8 | 鹿児島 | 事務所 | 冷房 | 8鹿児島事務所冷房 | 0.704 | 4 | 2005 | 暖房 | ビル用マルチ | 無し（一定速） | 42005暖房ビル用マルチ無し（一定速） | 0.25 | 0.75 | 0.25 | 0.75 | 0 | 0.75
[7 empty] | 9 | 東京 | 事務所 | 冷房 | 9東京事務所冷房 | 0.484 | 4 | 2005 | 暖房 | 設備用 | 無し（一定速） | 42005暖房設備用無し（一定速） | 0.25 | 0.75 | 0.25 | 0.75 | 0 | 0.75
[7 empty] | 9 | 大阪 | 事務所 | 冷房 | 9大阪事務所冷房 | 0.543 | 4 | 2010 | 冷房 | 店舗用 | 有り | 42010冷房店舗用有り | -1.1 | 2.1 | 1.0512 | 1.5622 | 0 | 1.562
[7 empty] | 9 | 名古屋 | 事務所 | 冷房 | 9名古屋事務所冷房 | 0.463 | 4 | 2010 | 冷房 | ビル用マルチ | 有り | 42010冷房ビル用マルチ有り | -0.88 | 1.88 | 1.0549 | 1.3963 | 0 | 1.396
[7 empty] | 9 | 仙台 | 事務所 | 冷房 | 9仙台事務所冷房 | 0.277 | 4 | 2010 | 冷房 | 設備用 | 有り | 42010冷房設備用有り | -0.26 | 1.26 | 1.1929 | 0.8968 | 0 | 0.896
[7 empty] | 9 | 福岡 | 事務所 | 冷房 | 9福岡事務所冷房 | 0.463 | 4 | 2010 | 冷房 | 店舗用 | 無し（一定速） | 42010冷房店舗用無し（一定速） | 0.25 | 0.75 | 0.25 | 0.75 | 0 | 0.75
[7 empty] | 9 | 広島 | 事務所 | 冷房 | 9広島事務所冷房 | 0.485 | 4 | 2010 | 冷房 | ビル用マルチ | 無し（一定速） | 42010冷房ビル用マルチ無し（一定速） | 0.25 | 0.75 | 0.25 | 0.75 | 0 | 0.75
[7 empty] | 9 | 高松 | 事務所 | 冷房 | 9高松事務所冷房 | 0.486 | 4 | 2010 | 冷房 | 設備用 | 無し（一定速） | 42010冷房設備用無し（一定速） | 0.25 | 0.75 | 0.25 | 0.75 | 0 | 0.75
[7 empty] | 9 | 富山 | 事務所 | 冷房 | 9富山事務所冷房 | 0.341 | 4 | 2010 | 暖房 | 店舗用 | 有り | 42010暖房店舗用有り | -0.72 | 1.72 | 1.0757 | 1.2711 | 0 | 1.271
[7 empty] | 9 | 前橋 | 事務所 | 冷房 | 9前橋事務所冷房 | 0.436 | 4 | 2010 | 暖房 | ビル用マルチ | 有り | 42010暖房ビル用マルチ有り | -0.7 | 1.7 | 1.036 | 1.266 | 0 | 1.266
[7 empty] | 9 | 盛岡 | 事務所 | 冷房 | 9盛岡事務所冷房 | 0.264 | 4 | 2010 | 暖房 | 設備用 | 有り | 42010暖房設備用有り | -0.26 | 1.26 | 0.8278 | 0.9881 | 0 | 0.988
[7 empty] | 9 | 札幌 | 事務所 | 冷房 | 9札幌事務所冷房 | 0.173 | 4 | 2010 | 暖房 | 店舗用 | 無し（一定速） | 42010暖房店舗用無し（一定速） | 0.25 | 0.75 | 0.25 | 0.75 | 0 | 0.75
[7 empty] | 9 | 鹿児島 | 事務所 | 冷房 | 9鹿児島事務所冷房 | 0.575 | 4 | 2010 | 暖房 | ビル用マルチ | 無し（一定速） | 42010暖房ビル用マルチ無し（一定速） | 0.25 | 0.75 | 0.25 | 0.75 | 0 | 0.75
[7 empty] | 10 | 東京 | 事務所 | 冷房 | 10東京事務所冷房 | 0.235 | 4 | 2010 | 暖房 | 設備用 | 無し（一定速） | 42010暖房設備用無し（一定速） | 0.25 | 0.75 | 0.25 | 0.75 | 0 | 0.75
[7 empty] | 10 | 大阪 | 事務所 | 冷房 | 10大阪事務所冷房 | 0.223 | 4 | 2011 | 冷房 | 店舗用 | 有り | 42011冷房店舗用有り | -1.12 | 2.12 | 1.0517 | 1.5771 | 0 | 1.577
[7 empty] | 10 | 名古屋 | 事務所 | 冷房 | 10名古屋事務所冷房 | 0.251 | 4 | 2011 | 冷房 | ビル用マルチ | 有り | 42011冷房ビル用マルチ有り | -1 | 2 | 1.0584 | 1.4854 | 0 | 1.485
[7 empty] | 10 | 仙台 | 事務所 | 冷房 | 10仙台事務所冷房 | 0.13 | 4 | 2011 | 冷房 | 設備用 | 有り | 42011冷房設備用有り | -0.22 | 1.22 | 1.0356 | 0.9061 | 0 | 0.906
[7 empty] | 10 | 福岡 | 事務所 | 冷房 | 10福岡事務所冷房 | 0.225 | 4 | 2011 | 冷房 | 店舗用 | 無し（一定速） | 42011冷房店舗用無し（一定速） | 0.25 | 0.75 | 0.25 | 0.75 | 0 | 0.75
[7 empty] | 10 | 広島 | 事務所 | 冷房 | 10広島事務所冷房 | 0.234 | 4 | 2011 | 冷房 | ビル用マルチ | 無し（一定速） | 42011冷房ビル用マルチ無し（一定速） | 0.25 | 0.75 | 0.25 | 0.75 | 0 | 0.75
[7 empty] | 10 | 高松 | 事務所 | 冷房 | 10高松事務所冷房 | 0.185 | 4 | 2011 | 冷房 | 設備用 | 無し（一定速） | 42011冷房設備用無し（一定速） | 0.25 | 0.75 | 0.25 | 0.75 | 0 | 0.75
[7 empty] | 10 | 富山 | 事務所 | 冷房 | 10富山事務所冷房 | 0.185 | 4 | 2011 | 暖房 | 店舗用 | 有り | 42011暖房店舗用有り | -0.76 | 1.76 | 1.0774 | 1.3006 | 0 | 1.3
[7 empty] | 10 | 前橋 | 事務所 | 冷房 | 10前橋事務所冷房 | 0.21 | 4 | 2011 | 暖房 | ビル用マルチ | 有り | 42011暖房ビル用マルチ有り | -0.78 | 1.78 | 1.0377 | 1.3256 | 0 | 1.325
[7 empty] | 10 | 盛岡 | 事務所 | 冷房 | 10盛岡事務所冷房 | 0.105 | 4 | 2011 | 暖房 | 設備用 | 有り | 42011暖房設備用有り | -0.26 | 1.26 | 1.0267 | 0.9383 | 0 | 0.938
[7 empty] | 10 | 札幌 | 事務所 | 冷房 | 10札幌事務所冷房 | 0.08 | 4 | 2011 | 暖房 | 店舗用 | 無し（一定速） | 42011暖房店舗用無し（一定速） | 0.25 | 0.75 | 0.25 | 0.75 | 0 | 0.75
[7 empty] | 10 | 鹿児島 | 事務所 | 冷房 | 10鹿児島事務所冷房 | 0.297 | 4 | 2011 | 暖房 | ビル用マルチ | 無し（一定速） | 42011暖房ビル用マルチ無し（一定速） | 0.25 | 0.75 | 0.25 | 0.75 | 0 | 0.75
[7 empty] | 11 | 東京 | 事務所 | 冷房 | 11東京事務所冷房 | 0.136 | 4 | 2011 | 暖房 | 設備用 | 無し（一定速） | 42011暖房設備用無し（一定速） | 0.25 | 0.75 | 0.25 | 0.75 | 0 | 0.75
[7 empty] | 11 | 大阪 | 事務所 | 冷房 | 11大阪事務所冷房 | 0.148 | 4 | 2012 | 冷房 | 店舗用 | 有り | 42012冷房店舗用有り | -1.36 | 2.36 | 1.0576 | 1.7556 | 0 | 1.755
[7 empty] | 11 | 名古屋 | 事務所 | 冷房 | 11名古屋事務所冷房 | 0.095 | 4 | 2012 | 冷房 | ビル用マルチ | 有り | 42012冷房ビル用マルチ有り | -1.14 | 2.14 | 1.0625 | 1.5894 | 0 | 1.589
[7 empty] | 11 | 仙台 | 事務所 | 冷房 | 11仙台事務所冷房 | 0.058 | 4 | 2012 | 冷房 | 設備用 | 有り | 42012冷房設備用有り | -0.26 | 1.26 | 1.0368 | 0.9358 | 0 | 0.935
[7 empty] | 11 | 福岡 | 事務所 | 冷房 | 11福岡事務所冷房 | 0.126 | 4 | 2012 | 冷房 | 店舗用 | 無し（一定速） | 42012冷房店舗用無し（一定速） | 0.25 | 0.75 | 0.25 | 0.75 | 0 | 0.75
[7 empty] | 11 | 広島 | 事務所 | 冷房 | 11広島事務所冷房 | 0.11 | 4 | 2012 | 冷房 | ビル用マルチ | 無し（一定速） | 42012冷房ビル用マルチ無し（一定速） | 0.25 | 0.75 | 0.25 | 0.75 | 0 | 0.75
[7 empty] | 11 | 高松 | 事務所 | 冷房 | 11高松事務所冷房 | 0.109 | 4 | 2012 | 冷房 | 設備用 | 無し（一定速） | 42012冷房設備用無し（一定速） | 0.25 | 0.75 | 0.25 | 0.75 | 0 | 0.75
[7 empty] | 11 | 富山 | 事務所 | 冷房 | 11富山事務所冷房 | 0.104 | 4 | 2012 | 暖房 | 店舗用 | 有り | 42012暖房店舗用有り | -0.82 | 1.82 | 1.0801 | 1.345 | 0 | 1.345
[7 empty] | 11 | 前橋 | 事務所 | 冷房 | 11前橋事務所冷房 | 0.169 | 4 | 2012 | 暖房 | ビル用マルチ | 有り | 42012暖房ビル用マルチ有り | -0.98 | 1.98 | 1.042 | 1.4745 | 0 | 1.474
[7 empty] | 11 | 盛岡 | 事務所 | 冷房 | 11盛岡事務所冷房 | 0 | 4 | 2012 | 暖房 | 設備用 | 有り | 42012暖房設備用有り | -0.26 | 1.26 | 1.0267 | 0.9383 | 0 | 0.938
[7 empty] | 11 | 札幌 | 事務所 | 冷房 | 11札幌事務所冷房 | 0 | 4 | 2012 | 暖房 | 店舗用 | 無し（一定速） | 42012暖房店舗用無し（一定速） | 0.25 | 0.75 | 0.25 | 0.75 | 0 | 0.75
[7 empty] | 11 | 鹿児島 | 事務所 | 冷房 | 11鹿児島事務所冷房 | 0.18 | 4 | 2012 | 暖房 | ビル用マルチ | 無し（一定速） | 42012暖房ビル用マルチ無し（一定速） | 0.25 | 0.75 | 0.25 | 0.75 | 0 | 0.75
[7 empty] | 12 | 東京 | 事務所 | 冷房 | 12東京事務所冷房 | 0 | 4 | 2012 | 暖房 | 設備用 | 無し（一定速） | 42012暖房設備用無し（一定速） | 0.25 | 0.75 | 0.25 | 0.75 | 0 | 0.75
[7 empty] | 12 | 大阪 | 事務所 | 冷房 | 12大阪事務所冷房 | 0.109 | 4 | 2013 | 冷房 | 店舗用 | 有り | 42013冷房店舗用有り | -1.5 | 2.5 | 1.061 | 1.8598 | 0 | 1.859
[7 empty] | 12 | 名古屋 | 事務所 | 冷房 | 12名古屋事務所冷房 | 0 | 4 | 2013 | 冷房 | ビル用マルチ | 有り | 42013冷房ビル用マルチ有り | -1.14 | 2.14 | 1.0625 | 1.5894 | 0 | 1.589
[7 empty] | 12 | 仙台 | 事務所 | 冷房 | 12仙台事務所冷房 | 0 | 4 | 2013 | 冷房 | 設備用 | 有り | 42013冷房設備用有り | -0.26 | 1.26 | 1.0368 | 0.9358 | 0 | 0.935
[7 empty] | 12 | 福岡 | 事務所 | 冷房 | 12福岡事務所冷房 | 0.132 | 4 | 2013 | 冷房 | 店舗用 | 無し（一定速） | 42013冷房店舗用無し（一定速） | 0.25 | 0.75 | 0.25 | 0.75 | 0 | 0.75
[7 empty] | 12 | 広島 | 事務所 | 冷房 | 12広島事務所冷房 | 0 | 4 | 2013 | 冷房 | ビル用マルチ | 無し（一定速） | 42013冷房ビル用マルチ無し（一定速） | 0.25 | 0.75 | 0.25 | 0.75 | 0 | 0.75
[7 empty] | 12 | 高松 | 事務所 | 冷房 | 12高松事務所冷房 | 0 | 4 | 2013 | 冷房 | 設備用 | 無し（一定速） | 42013冷房設備用無し（一定速） | 0.25 | 0.75 | 0.25 | 0.75 | 0 | 0.75
[7 empty] | 12 | 富山 | 事務所 | 冷房 | 12富山事務所冷房 | 0.073 | 4 | 2013 | 暖房 | 店舗用 | 有り | 42013暖房店舗用有り | -0.94 | 1.94 | 1.0854 | 1.4337 | 0 | 1.433
[7 empty] | 12 | 前橋 | 事務所 | 冷房 | 12前橋事務所冷房 | 0 | 4 | 2013 | 暖房 | ビル用マルチ | 有り | 42013暖房ビル用マルチ有り | -0.98 | 1.98 | 1.042 | 1.4745 | 0 | 1.474
[7 empty] | 12 | 盛岡 | 事務所 | 冷房 | 12盛岡事務所冷房 | 0 | 4 | 2013 | 暖房 | 設備用 | 有り | 42013暖房設備用有り | -0.32 | 1.32 | 1.028 | 0.983 | 0 | 0.983
[7 empty] | 12 | 札幌 | 事務所 | 冷房 | 12札幌事務所冷房 | 0 | 4 | 2013 | 暖房 | 店舗用 | 無し（一定速） | 42013暖房店舗用無し（一定速） | 0.25 | 0.75 | 0.25 | 0.75 | 0 | 0.75
[7 empty] | 12 | 鹿児島 | 事務所 | 冷房 | 12鹿児島事務所冷房 | 0.078 | 4 | 2013 | 暖房 | ビル用マルチ | 無し（一定速） | 42013暖房ビル用マルチ無し（一定速） | 0.25 | 0.75 | 0.25 | 0.75 | 0 | 0.75
[7 empty] | 1 | 東京 | 事務所 | 暖房 | 1東京事務所暖房 | 0.199 | 4 | 2013 | 暖房 | 設備用 | 無し（一定速） | 42013暖房設備用無し（一定速） | 0.25 | 0.75 | 0.25 | 0.75 | 0 | 0.75
[7 empty] | 1 | 大阪 | 事務所 | 暖房 | 1大阪事務所暖房 | 0.221 | 4 | 2014 | 冷房 | 店舗用 | 有り | 42014冷房店舗用有り | -1.46 | 2.46 | 1.06 | 1.83 | 0 | 1.83
[7 empty] | 1 | 名古屋 | 事務所 | 暖房 | 1名古屋事務所暖房 | 0.263 | 4 | 2014 | 冷房 | ビル用マルチ | 有り | 42014冷房ビル用マルチ有り | -1.52 | 2.52 | 1.0736 | 1.8716 | 0 | 1.871
[7 empty] | 1 | 仙台 | 事務所 | 暖房 | 1仙台事務所暖房 | 0.425 | 4 | 2014 | 冷房 | 設備用 | 有り | 42014冷房設備用有り | -0.32 | 1.32 | 1.0385 | 0.9804 | 0 | 0.98
[7 empty] | 1 | 福岡 | 事務所 | 暖房 | 1福岡事務所暖房 | 0.21 | 4 | 2014 | 冷房 | 店舗用 | 無し（一定速） | 42014冷房店舗用無し（一定速） | 0.25 | 0.75 | 0.25 | 0.75 | 0 | 0.75
[7 empty] | 1 | 広島 | 事務所 | 暖房 | 1広島事務所暖房 | 0.237 | 4 | 2014 | 冷房 | ビル用マルチ | 無し（一定速） | 42014冷房ビル用マルチ無し（一定速） | 0.25 | 0.75 | 0.25 | 0.75 | 0 | 0.75
[7 empty] | 1 | 高松 | 事務所 | 暖房 | 1高松事務所暖房 | 0.233 | 4 | 2014 | 冷房 | 設備用 | 無し（一定速） | 42014冷房設備用無し（一定速） | 0.25 | 0.75 | 0.25 | 0.75 | 0 | 0.75
[7 empty] | 1 | 富山 | 事務所 | 暖房 | 1富山事務所暖房 | 0.37 | 4 | 2014 | 暖房 | 店舗用 | 有り | 42014暖房店舗用有り | -0.94 | 1.94 | 1.0854 | 1.4337 | 0 | 1.433
[7 empty] | 1 | 前橋 | 事務所 | 暖房 | 1前橋事務所暖房 | 0.278 | 4 | 2014 | 暖房 | ビル用マルチ | 有り | 42014暖房ビル用マルチ有り | -0.96 | 1.96 | 1.0416 | 1.4596 | 0 | 1.459
[7 empty] | 1 | 盛岡 | 事務所 | 暖房 | 1盛岡事務所暖房 | 0.561 | 4 | 2014 | 暖房 | 設備用 | 有り | 42014暖房設備用有り | -0.36 | 1.36 | 1.0288 | 1.0128 | 0 | 1.012
[7 empty] | 1 | 札幌 | 事務所 | 暖房 | 1札幌事務所暖房 | 0.666 | 4 | 2014 | 暖房 | 店舗用 | 無し（一定速） | 42014暖房店舗用無し（一定速） | 0.25 | 0.75 | 0.25 | 0.75 | 0 | 0.75
[7 empty] | 1 | 鹿児島 | 事務所 | 暖房 | 1鹿児島事務所暖房 | 0.158 | 4 | 2014 | 暖房 | ビル用マルチ | 無し（一定速） | 42014暖房ビル用マルチ無し（一定速） | 0.25 | 0.75 | 0.25 | 0.75 | 0 | 0.75
[7 empty] | 2 | 東京 | 事務所 | 暖房 | 2東京事務所暖房 | 0.193 | 4 | 2014 | 暖房 | 設備用 | 無し（一定速） | 42014暖房設備用無し（一定速） | 0.25 | 0.75 | 0.25 | 0.75 | 0 | 0.75
[7 empty] | 2 | 大阪 | 事務所 | 暖房 | 2大阪事務所暖房 | 0.229 | 4 | 2015 | 冷房 | 店舗用 | 有り | 42015冷房店舗用有り | -1.38 | 2.38 | 1.0581 | 1.7705 | 0 | 1.77
[7 empty] | 2 | 名古屋 | 事務所 | 暖房 | 2名古屋事務所暖房 | 0.254 | 4 | 2015 | 冷房 | ビル用マルチ | 有り | 42015冷房ビル用マルチ有り | -1.574 | 2.574 | 1.0752 | 1.9117 | 0 | 1.911
[7 empty] | 2 | 仙台 | 事務所 | 暖房 | 2仙台事務所暖房 | 0.367 | 4 | 2015 | 冷房 | 設備用 | 有り | 42015冷房設備用有り | -0.62 | 1.62 | 1.0473 | 1.2032 | 0 | 1.203
[7 empty] | 2 | 福岡 | 事務所 | 暖房 | 2福岡事務所暖房 | 0.224 | 4 | 2015 | 冷房 | 店舗用 | 無し（一定速） | 42015冷房店舗用無し（一定速） | 0.25 | 0.75 | 0.25 | 0.75 | 0 | 0.75
[7 empty] | 2 | 広島 | 事務所 | 暖房 | 2広島事務所暖房 | 0.235 | 4 | 2015 | 冷房 | ビル用マルチ | 無し（一定速） | 42015冷房ビル用マルチ無し（一定速） | 0.25 | 0.75 | 0.25 | 0.75 | 0 | 0.75
[7 empty] | 2 | 高松 | 事務所 | 暖房 | 2高松事務所暖房 | 0.21 | 4 | 2015 | 冷房 | 設備用 | 無し（一定速） | 42015冷房設備用無し（一定速） | 0.25 | 0.75 | 0.25 | 0.75 | 0 | 0.75
[7 empty] | 2 | 富山 | 事務所 | 暖房 | 2富山事務所暖房 | 0.359 | 4 | 2015 | 暖房 | 店舗用 | 有り | 42015暖房店舗用有り | -0.97 | 1.97 | 1.0867 | 1.4558 | 0 | 1.455
[7 empty] | 2 | 前橋 | 事務所 | 暖房 | 2前橋事務所暖房 | 0.25 | 4 | 2015 | 暖房 | ビル用マルチ | 有り | 42015暖房ビル用マルチ有り | -0.876 | 1.876 | 1.0398 | 1.3971 | 0 | 1.397
[7 empty] | 2 | 盛岡 | 事務所 | 暖房 | 2盛岡事務所暖房 | 0.517 | 4 | 2015 | 暖房 | 設備用 | 有り | 42015暖房設備用有り | -0.598 | 1.598 | 1.0339 | 1.19 | 0 | 1.19
[7 empty] | 2 | 札幌 | 事務所 | 暖房 | 2札幌事務所暖房 | 0.627 | 4 | 2015 | 暖房 | 店舗用 | 無し（一定速） | 42015暖房店舗用無し（一定速） | 0.25 | 0.75 | 0.25 | 0.75 | 0 | 0.75
[7 empty] | 2 | 鹿児島 | 事務所 | 暖房 | 2鹿児島事務所暖房 | 0.119 | 4 | 2015 | 暖房 | ビル用マルチ | 無し（一定速） | 42015暖房ビル用マルチ無し（一定速） | 0.25 | 0.75 | 0.25 | 0.75 | 0 | 0.75
[7 empty] | 3 | 東京 | 事務所 | 暖房 | 3東京事務所暖房 | 0.146 | 4 | 2015 | 暖房 | 設備用 | 無し（一定速） | 42015暖房設備用無し（一定速） | 0.25 | 0.75 | 0.25 | 0.75 | 0 | 0.75
[7 empty] | 3 | 大阪 | 事務所 | 暖房 | 3大阪事務所暖房 | 0.123 | 4 | 2020 | 冷房 | 店舗用 | 有り | 42020冷房店舗用有り | -1.38 | 2.38 | 1.0581 | 1.7705 | 0 | 1.77
[7 empty] | 3 | 名古屋 | 事務所 | 暖房 | 3名古屋事務所暖房 | 0.15 | 4 | 2020 | 冷房 | ビル用マルチ | 有り | 42020冷房ビル用マルチ有り | -1.68 | 2.68 | 1.0788 | 2.0053 | 0 | 2.005
[7 empty] | 3 | 仙台 | 事務所 | 暖房 | 3仙台事務所暖房 | 0.29 | 4 | 2020 | 冷房 | 設備用 | 有り | 42020冷房設備用有り | -0.62 | 1.62 | 1.0473 | 1.2032 | 0 | 1.203
[7 empty] | 3 | 福岡 | 事務所 | 暖房 | 3福岡事務所暖房 | 0.143 | 4 | 2020 | 冷房 | 店舗用 | 無し（一定速） | 42020冷房店舗用無し（一定速） | 0.25 | 0.75 | 0.25 | 0.75 | 0 | 0.75
[7 empty] | 3 | 広島 | 事務所 | 暖房 | 3広島事務所暖房 | 0.142 | 4 | 2020 | 冷房 | ビル用マルチ | 無し（一定速） | 42020冷房ビル用マルチ無し（一定速） | 0.25 | 0.75 | 0.25 | 0.75 | 0 | 0.75
[7 empty] | 3 | 高松 | 事務所 | 暖房 | 3高松事務所暖房 | 0.13 | 4 | 2020 | 冷房 | 設備用 | 無し（一定速） | 42020冷房設備用無し（一定速） | 0.25 | 0.75 | 0.25 | 0.75 | 0 | 0.75
[7 empty] | 3 | 富山 | 事務所 | 暖房 | 3富山事務所暖房 | 0.22 | 4 | 2020 | 暖房 | 店舗用 | 有り | 42020暖房店舗用有り | -0.96 | 1.96 | 1.0862 | 1.4484 | 0 | 1.448
[7 empty] | 3 | 前橋 | 事務所 | 暖房 | 3前橋事務所暖房 | 0.201 | 4 | 2020 | 暖房 | ビル用マルチ | 有り | 42020暖房ビル用マルチ有り | -1.1 | 2.1 | 1.0416 | 1.4596 | 0 | 1.459
[7 empty] | 3 | 盛岡 | 事務所 | 暖房 | 3盛岡事務所暖房 | 0.361 | 4 | 2020 | 暖房 | 設備用 | 有り | 42020暖房設備用有り | -0.46 | 1.46 | 0.94 | 1.11 | 0 | 1.11
[7 empty] | 3 | 札幌 | 事務所 | 暖房 | 3札幌事務所暖房 | 0.483 | 4 | 2020 | 暖房 | 店舗用 | 無し（一定速） | 42020暖房店舗用無し（一定速） | 0.25 | 0.75 | 0.25 | 0.75 | 0 | 0.75
[7 empty] | 3 | 鹿児島 | 事務所 | 暖房 | 3鹿児島事務所暖房 | 0.079 | 4 | 2020 | 暖房 | ビル用マルチ | 無し（一定速） | 42020暖房ビル用マルチ無し（一定速） | 0.25 | 0.75 | 0.25 | 0.75 | 0 | 0.75
[7 empty] | 4 | 東京 | 事務所 | 暖房 | 4東京事務所暖房 | 0.088 | 4 | 2020 | 暖房 | 設備用 | 無し（一定速） | 42020暖房設備用無し（一定速） | 0.25 | 0.75 | 0.25 | 0.75 | 0 | 0.75
[7 empty] | 4 | 大阪 | 事務所 | 暖房 | 4大阪事務所暖房 | 0.084 | 4 | 2024 | 冷房 | 店舗用 | 有り | 42024冷房店舗用有り | -1.58 | 2.58 | 1.063 | 1.9193 | 0 | 1.919
[7 empty] | 4 | 名古屋 | 事務所 | 暖房 | 4名古屋事務所暖房 | 0.098 | 4 | 2024 | 冷房 | ビル用マルチ | 有り | 42024冷房ビル用マルチ有り | -1.6 | 2.6 | 1.0759 | 1.931 | 0 | 1.931
[7 empty] | 4 | 仙台 | 事務所 | 暖房 | 4仙台事務所暖房 | 0.128 | 4 | 2024 | 冷房 | 設備用 | 有り | 42024冷房設備用有り | -0.6 | 1.6 | 1.0467 | 1.1883 | 0 | 1.188
[7 empty] | 4 | 福岡 | 事務所 | 暖房 | 4福岡事務所暖房 | 0 | 4 | 2024 | 冷房 | 店舗用 | 無し（一定速） | 42024冷房店舗用無し（一定速） | 0.25 | 0.75 | 0.25 | 0.75 | 0 | 0.75
[7 empty] | 4 | 広島 | 事務所 | 暖房 | 4広島事務所暖房 | 0.068 | 4 | 2024 | 冷房 | ビル用マルチ | 無し（一定速） | 42024冷房ビル用マルチ無し（一定速） | 0.25 | 0.75 | 0.25 | 0.75 | 0 | 0.75
[7 empty] | 4 | 高松 | 事務所 | 暖房 | 4高松事務所暖房 | 0.068 | 4 | 2024 | 冷房 | 設備用 | 無し（一定速） | 42024冷房設備用無し（一定速） | 0.25 | 0.75 | 0.25 | 0.75 | 0 | 0.75
[7 empty] | 4 | 富山 | 事務所 | 暖房 | 4富山事務所暖房 | 0.149 | 4 | 2024 | 暖房 | 店舗用 | 有り | 42024暖房店舗用有り | -1.04 | 2.04 | 1.0898 | 1.5076 | 0 | 1.507
[7 empty] | 4 | 前橋 | 事務所 | 暖房 | 4前橋事務所暖房 | 0.102 | 4 | 2024 | 暖房 | ビル用マルチ | 有り | 42024暖房ビル用マルチ有り | -1.14 | 2.14 | 1.0454 | 1.5937 | 0 | 1.593
[7 empty] | 4 | 盛岡 | 事務所 | 暖房 | 4盛岡事務所暖房 | 0.145 | 4 | 2024 | 暖房 | 設備用 | 有り | 42024暖房設備用有り | -0.58 | 1.58 | 1.0335 | 1.1766 | 0 | 1.176
[7 empty] | 4 | 札幌 | 事務所 | 暖房 | 4札幌事務所暖房 | 0.301 | 4 | 2024 | 暖房 | 店舗用 | 無し（一定速） | 42024暖房店舗用無し（一定速） | 0.25 | 0.75 | 0.25 | 0.75 | 0 | 0.75
[7 empty] | 4 | 鹿児島 | 事務所 | 暖房 | 4鹿児島事務所暖房 | 0 | 4 | 2024 | 暖房 | ビル用マルチ | 無し（一定速） | 42024暖房ビル用マルチ無し（一定速） | 0.25 | 0.75 | 0.25 | 0.75 | 0 | 0.75
[7 empty] | 5 | 東京 | 事務所 | 暖房 | 5東京事務所暖房 | 0.045 | 4 | 2024 | 暖房 | 設備用 | 無し（一定速） | 42024暖房設備用無し（一定速） | 0.25 | 0.75 | 0.25 | 0.75 | 0 | 0.75
[7 empty] | 5 | 大阪 | 事務所 | 暖房 | 5大阪事務所暖房 | 0 | 5 | 1995 | 冷房 | 店舗用 | 有り | 51995冷房店舗用有り | 0.32 | 0.68 | 1.0166 | 0.5059 | 0 | 0.505
[7 empty] | 5 | 名古屋 | 事務所 | 暖房 | 5名古屋事務所暖房 | 0 | 5 | 1995 | 冷房 | ビル用マルチ | 有り | 51995冷房ビル用マルチ有り | -0.218 | 1.218 | 1.0356 | 0.9046 | 0 | 0.904
[7 empty] | 5 | 仙台 | 事務所 | 暖房 | 5仙台事務所暖房 | 0.155 | 5 | 1995 | 冷房 | 設備用 | 有り | 51995冷房設備用有り | 0.25 | 0.75 | 1.0219 | 0.557 | 0 | 0.557
[7 empty] | 5 | 福岡 | 事務所 | 暖房 | 5福岡事務所暖房 | 0 | 5 | 1995 | 冷房 | 店舗用 | 無し（一定速） | 51995冷房店舗用無し（一定速） | 0.26 | 0.74 | 0.26 | 0.74 | 0 | 0.74
[7 empty] | 5 | 広島 | 事務所 | 暖房 | 5広島事務所暖房 | 0 | 5 | 1995 | 冷房 | ビル用マルチ | 無し（一定速） | 51995冷房ビル用マルチ無し（一定速） | 0.26 | 0.74 | 0.26 | 0.74 | 0 | 0.74
[7 empty] | 5 | 高松 | 事務所 | 暖房 | 5高松事務所暖房 | 0 | 5 | 1995 | 冷房 | 設備用 | 無し（一定速） | 51995冷房設備用無し（一定速） | 0.26 | 0.74 | 0.26 | 0.74 | 0 | 0.74
[7 empty] | 5 | 富山 | 事務所 | 暖房 | 5富山事務所暖房 | 0.045 | 5 | 1995 | 暖房 | 店舗用 | 有り | 51995暖房店舗用有り | 0.374 | 0.626 | 1.0275 | 0.4626 | 0 | 0.462
[7 empty] | 5 | 前橋 | 事務所 | 暖房 | 5前橋事務所暖房 | 0.076 | 5 | 1995 | 暖房 | ビル用マルチ | 有り | 51995暖房ビル用マルチ有り | -0.112 | 1.112 | 1.0236 | 0.8281 | 0 | 0.828
[7 empty] | 5 | 盛岡 | 事務所 | 暖房 | 5盛岡事務所暖房 | 0.101 | 5 | 1995 | 暖房 | 設備用 | 有り | 51995暖房設備用有り | 0.25 | 0.75 | 1.0159 | 0.5585 | 0 | 0.558
[7 empty] | 5 | 札幌 | 事務所 | 暖房 | 5札幌事務所暖房 | 0.102 | 5 | 1995 | 暖房 | 店舗用 | 無し（一定速） | 51995暖房店舗用無し（一定速） | 0.26 | 0.74 | 0.26 | 0.74 | 0 | 0.74
[7 empty] | 5 | 鹿児島 | 事務所 | 暖房 | 5鹿児島事務所暖房 | 0 | 5 | 1995 | 暖房 | ビル用マルチ | 無し（一定速） | 51995暖房ビル用マルチ無し（一定速） | 0.26 | 0.74 | 0.26 | 0.74 | 0 | 0.74
[7 empty] | 6 | 東京 | 事務所 | 暖房 | 6東京事務所暖房 | 0 | 5 | 1995 | 暖房 | 設備用 | 無し（一定速） | 51995暖房設備用無し（一定速） | 0.26 | 0.74 | 0.26 | 0.74 | 0 | 0.74
[7 empty] | 6 | 大阪 | 事務所 | 暖房 | 6大阪事務所暖房 | 0 | 5 | 2005 | 冷房 | 店舗用 | 有り | 52005冷房店舗用有り | -0.866 | 1.866 | 1.0455 | 1.3881 | 0 | 1.388
[7 empty] | 6 | 名古屋 | 事務所 | 暖房 | 6名古屋事務所暖房 | 0 | 5 | 2005 | 冷房 | ビル用マルチ | 有り | 52005冷房ビル用マルチ有り | -0.682 | 1.682 | 1.0491 | 1.2492 | 0 | 1.249
[7 empty] | 6 | 仙台 | 事務所 | 暖房 | 6仙台事務所暖房 | 0 | 5 | 2005 | 冷房 | 設備用 | 有り | 52005冷房設備用有り | -0.114 | 1.114 | 1.0325 | 0.8274 | 0 | 0.827
[7 empty] | 6 | 福岡 | 事務所 | 暖房 | 6福岡事務所暖房 | 0 | 5 | 2005 | 冷房 | 店舗用 | 無し（一定速） | 52005冷房店舗用無し（一定速） | 0.25 | 0.75 | 0.25 | 0.75 | 0 | 0.75
[7 empty] | 6 | 広島 | 事務所 | 暖房 | 6広島事務所暖房 | 0 | 5 | 2005 | 冷房 | ビル用マルチ | 無し（一定速） | 52005冷房ビル用マルチ無し（一定速） | 0.25 | 0.75 | 0.25 | 0.75 | 0 | 0.75
[7 empty] | 6 | 高松 | 事務所 | 暖房 | 6高松事務所暖房 | 0 | 5 | 2005 | 冷房 | 設備用 | 無し（一定速） | 52005冷房設備用無し（一定速） | 0.25 | 0.75 | 0.25 | 0.75 | 0 | 0.75
[7 empty] | 6 | 富山 | 事務所 | 暖房 | 6富山事務所暖房 | 0 | 5 | 2005 | 暖房 | 店舗用 | 有り | 52005暖房店舗用有り | -0.65 | 1.65 | 1.0726 | 1.2194 | 0 | 1.219
[7 empty] | 6 | 前橋 | 事務所 | 暖房 | 6前橋事務所暖房 | 0 | 5 | 2005 | 暖房 | ビル用マルチ | 有り | 52005暖房ビル用マルチ有り | -0.56 | 1.56 | 1.0331 | 1.1617 | 0 | 1.161
[7 empty] | 6 | 盛岡 | 事務所 | 暖房 | 6盛岡事務所暖房 | 0 | 5 | 2005 | 暖房 | 設備用 | 有り | 52005暖房設備用有り | -0.126 | 1.126 | 1.0239 | 0.8385 | 0 | 0.838
[7 empty] | 6 | 札幌 | 事務所 | 暖房 | 6札幌事務所暖房 | 0.075 | 5 | 2005 | 暖房 | 店舗用 | 無し（一定速） | 52005暖房店舗用無し（一定速） | 0.25 | 0.75 | 0.25 | 0.75 | 0 | 0.75
[7 empty] | 6 | 鹿児島 | 事務所 | 暖房 | 6鹿児島事務所暖房 | 0 | 5 | 2005 | 暖房 | ビル用マルチ | 無し（一定速） | 52005暖房ビル用マルチ無し（一定速） | 0.25 | 0.75 | 0.25 | 0.75 | 0 | 0.75
[7 empty] | 7 | 東京 | 事務所 | 暖房 | 7東京事務所暖房 | 0 | 5 | 2005 | 暖房 | 設備用 | 無し（一定速） | 52005暖房設備用無し（一定速） | 0.25 | 0.75 | 0.25 | 0.75 | 0 | 0.75
[7 empty] | 7 | 大阪 | 事務所 | 暖房 | 7大阪事務所暖房 | 0 | 5 | 2010 | 冷房 | 店舗用 | 有り | 52010冷房店舗用有り | -1.1 | 2.1 | 1.0512 | 1.5622 | 0 | 1.562
[7 empty] | 7 | 名古屋 | 事務所 | 暖房 | 7名古屋事務所暖房 | 0 | 5 | 2010 | 冷房 | ビル用マルチ | 有り | 52010冷房ビル用マルチ有り | -0.88 | 1.88 | 1.0549 | 1.3963 | 0 | 1.396
[7 empty] | 7 | 仙台 | 事務所 | 暖房 | 7仙台事務所暖房 | 0 | 5 | 2010 | 冷房 | 設備用 | 有り | 52010冷房設備用有り | -0.26 | 1.26 | 1.1929 | 0.8968 | 0 | 0.896
[7 empty] | 7 | 福岡 | 事務所 | 暖房 | 7福岡事務所暖房 | 0 | 5 | 2010 | 冷房 | 店舗用 | 無し（一定速） | 52010冷房店舗用無し（一定速） | 0.25 | 0.75 | 0.25 | 0.75 | 0 | 0.75
[7 empty] | 7 | 広島 | 事務所 | 暖房 | 7広島事務所暖房 | 0 | 5 | 2010 | 冷房 | ビル用マルチ | 無し（一定速） | 52010冷房ビル用マルチ無し（一定速） | 0.25 | 0.75 | 0.25 | 0.75 | 0 | 0.75
[7 empty] | 7 | 高松 | 事務所 | 暖房 | 7高松事務所暖房 | 0 | 5 | 2010 | 冷房 | 設備用 | 無し（一定速） | 52010冷房設備用無し（一定速） | 0.25 | 0.75 | 0.25 | 0.75 | 0 | 0.75
[7 empty] | 7 | 富山 | 事務所 | 暖房 | 7富山事務所暖房 | 0 | 5 | 2010 | 暖房 | 店舗用 | 有り | 52010暖房店舗用有り | -0.72 | 1.72 | 1.0757 | 1.2711 | 0 | 1.271
[7 empty] | 7 | 前橋 | 事務所 | 暖房 | 7前橋事務所暖房 | 0 | 5 | 2010 | 暖房 | ビル用マルチ | 有り | 52010暖房ビル用マルチ有り | -0.7 | 1.7 | 1.036 | 1.266 | 0 | 1.266
[7 empty] | 7 | 盛岡 | 事務所 | 暖房 | 7盛岡事務所暖房 | 0 | 5 | 2010 | 暖房 | 設備用 | 有り | 52010暖房設備用有り | -0.26 | 1.26 | 0.8278 | 0.9881 | 0 | 0.988
[7 empty] | 7 | 札幌 | 事務所 | 暖房 | 7札幌事務所暖房 | 0 | 5 | 2010 | 暖房 | 店舗用 | 無し（一定速） | 52010暖房店舗用無し（一定速） | 0.25 | 0.75 | 0.25 | 0.75 | 0 | 0.75
[7 empty] | 7 | 鹿児島 | 事務所 | 暖房 | 7鹿児島事務所暖房 | 0 | 5 | 2010 | 暖房 | ビル用マルチ | 無し（一定速） | 52010暖房ビル用マルチ無し（一定速） | 0.25 | 0.75 | 0.25 | 0.75 | 0 | 0.75
[7 empty] | 8 | 東京 | 事務所 | 暖房 | 8東京事務所暖房 | 0 | 5 | 2010 | 暖房 | 設備用 | 無し（一定速） | 52010暖房設備用無し（一定速） | 0.25 | 0.75 | 0.25 | 0.75 | 0 | 0.75
[7 empty] | 8 | 大阪 | 事務所 | 暖房 | 8大阪事務所暖房 | 0 | 5 | 2011 | 冷房 | 店舗用 | 有り | 52011冷房店舗用有り | -1.12 | 2.12 | 1.0517 | 1.5771 | 0 | 1.577
[7 empty] | 8 | 名古屋 | 事務所 | 暖房 | 8名古屋事務所暖房 | 0 | 5 | 2011 | 冷房 | ビル用マルチ | 有り | 52011冷房ビル用マルチ有り | -1 | 2 | 1.0584 | 1.4854 | 0 | 1.485
[7 empty] | 8 | 仙台 | 事務所 | 暖房 | 8仙台事務所暖房 | 0 | 5 | 2011 | 冷房 | 設備用 | 有り | 52011冷房設備用有り | -0.22 | 1.22 | 1.0356 | 0.9061 | 0 | 0.906
[7 empty] | 8 | 福岡 | 事務所 | 暖房 | 8福岡事務所暖房 | 0 | 5 | 2011 | 冷房 | 店舗用 | 無し（一定速） | 52011冷房店舗用無し（一定速） | 0.25 | 0.75 | 0.25 | 0.75 | 0 | 0.75
[7 empty] | 8 | 広島 | 事務所 | 暖房 | 8広島事務所暖房 | 0 | 5 | 2011 | 冷房 | ビル用マルチ | 無し（一定速） | 52011冷房ビル用マルチ無し（一定速） | 0.25 | 0.75 | 0.25 | 0.75 | 0 | 0.75
[7 empty] | 8 | 高松 | 事務所 | 暖房 | 8高松事務所暖房 | 0 | 5 | 2011 | 冷房 | 設備用 | 無し（一定速） | 52011冷房設備用無し（一定速） | 0.25 | 0.75 | 0.25 | 0.75 | 0 | 0.75
[7 empty] | 8 | 富山 | 事務所 | 暖房 | 8富山事務所暖房 | 0 | 5 | 2011 | 暖房 | 店舗用 | 有り | 52011暖房店舗用有り | -0.76 | 1.76 | 1.0774 | 1.3006 | 0 | 1.3
[7 empty] | 8 | 前橋 | 事務所 | 暖房 | 8前橋事務所暖房 | 0 | 5 | 2011 | 暖房 | ビル用マルチ | 有り | 52011暖房ビル用マルチ有り | -0.78 | 1.78 | 1.0377 | 1.3256 | 0 | 1.325
[7 empty] | 8 | 盛岡 | 事務所 | 暖房 | 8盛岡事務所暖房 | 0 | 5 | 2011 | 暖房 | 設備用 | 有り | 52011暖房設備用有り | -0.26 | 1.26 | 1.0267 | 0.9383 | 0 | 0.938
[7 empty] | 8 | 札幌 | 事務所 | 暖房 | 8札幌事務所暖房 | 0 | 5 | 2011 | 暖房 | 店舗用 | 無し（一定速） | 52011暖房店舗用無し（一定速） | 0.25 | 0.75 | 0.25 | 0.75 | 0 | 0.75
[7 empty] | 8 | 鹿児島 | 事務所 | 暖房 | 8鹿児島事務所暖房 | 0 | 5 | 2011 | 暖房 | ビル用マルチ | 無し（一定速） | 52011暖房ビル用マルチ無し（一定速） | 0.25 | 0.75 | 0.25 | 0.75 | 0 | 0.75
[7 empty] | 9 | 東京 | 事務所 | 暖房 | 9東京事務所暖房 | 0 | 5 | 2011 | 暖房 | 設備用 | 無し（一定速） | 52011暖房設備用無し（一定速） | 0.25 | 0.75 | 0.25 | 0.75 | 0 | 0.75
[7 empty] | 9 | 大阪 | 事務所 | 暖房 | 9大阪事務所暖房 | 0 | 5 | 2012 | 冷房 | 店舗用 | 有り | 52012冷房店舗用有り | -1.36 | 2.36 | 1.0576 | 1.7556 | 0 | 1.755
[7 empty] | 9 | 名古屋 | 事務所 | 暖房 | 9名古屋事務所暖房 | 0 | 5 | 2012 | 冷房 | ビル用マルチ | 有り | 52012冷房ビル用マルチ有り | -1.14 | 2.14 | 1.0625 | 1.5894 | 0 | 1.589
[7 empty] | 9 | 仙台 | 事務所 | 暖房 | 9仙台事務所暖房 | 0 | 5 | 2012 | 冷房 | 設備用 | 有り | 52012冷房設備用有り | -0.26 | 1.26 | 1.0368 | 0.9358 | 0 | 0.935
[7 empty] | 9 | 福岡 | 事務所 | 暖房 | 9福岡事務所暖房 | 0 | 5 | 2012 | 冷房 | 店舗用 | 無し（一定速） | 52012冷房店舗用無し（一定速） | 0.25 | 0.75 | 0.25 | 0.75 | 0 | 0.75
[7 empty] | 9 | 広島 | 事務所 | 暖房 | 9広島事務所暖房 | 0 | 5 | 2012 | 冷房 | ビル用マルチ | 無し（一定速） | 52012冷房ビル用マルチ無し（一定速） | 0.25 | 0.75 | 0.25 | 0.75 | 0 | 0.75
[7 empty] | 9 | 高松 | 事務所 | 暖房 | 9高松事務所暖房 | 0 | 5 | 2012 | 冷房 | 設備用 | 無し（一定速） | 52012冷房設備用無し（一定速） | 0.25 | 0.75 | 0.25 | 0.75 | 0 | 0.75
[7 empty] | 9 | 富山 | 事務所 | 暖房 | 9富山事務所暖房 | 0 | 5 | 2012 | 暖房 | 店舗用 | 有り | 52012暖房店舗用有り | -0.82 | 1.82 | 1.0801 | 1.345 | 0 | 1.345
[7 empty] | 9 | 前橋 | 事務所 | 暖房 | 9前橋事務所暖房 | 0 | 5 | 2012 | 暖房 | ビル用マルチ | 有り | 52012暖房ビル用マルチ有り | -0.98 | 1.98 | 1.042 | 1.4745 | 0 | 1.474
[7 empty] | 9 | 盛岡 | 事務所 | 暖房 | 9盛岡事務所暖房 | 0.045 | 5 | 2012 | 暖房 | 設備用 | 有り | 52012暖房設備用有り | -0.26 | 1.26 | 1.0267 | 0.9383 | 0 | 0.938
[7 empty] | 9 | 札幌 | 事務所 | 暖房 | 9札幌事務所暖房 | 0 | 5 | 2012 | 暖房 | 店舗用 | 無し（一定速） | 52012暖房店舗用無し（一定速） | 0.25 | 0.75 | 0.25 | 0.75 | 0 | 0.75
[7 empty] | 9 | 鹿児島 | 事務所 | 暖房 | 9鹿児島事務所暖房 | 0 | 5 | 2012 | 暖房 | ビル用マルチ | 無し（一定速） | 52012暖房ビル用マルチ無し（一定速） | 0.25 | 0.75 | 0.25 | 0.75 | 0 | 0.75
[7 empty] | 10 | 東京 | 事務所 | 暖房 | 10東京事務所暖房 | 0 | 5 | 2012 | 暖房 | 設備用 | 無し（一定速） | 52012暖房設備用無し（一定速） | 0.25 | 0.75 | 0.25 | 0.75 | 0 | 0.75
[7 empty] | 10 | 大阪 | 事務所 | 暖房 | 10大阪事務所暖房 | 0 | 5 | 2013 | 冷房 | 店舗用 | 有り | 52013冷房店舗用有り | -1.5 | 2.5 | 1.061 | 1.8598 | 0 | 1.859
[7 empty] | 10 | 名古屋 | 事務所 | 暖房 | 10名古屋事務所暖房 | 0 | 5 | 2013 | 冷房 | ビル用マルチ | 有り | 52013冷房ビル用マルチ有り | -1.14 | 2.14 | 1.0625 | 1.5894 | 0 | 1.589
[7 empty] | 10 | 仙台 | 事務所 | 暖房 | 10仙台事務所暖房 | 0.068 | 5 | 2013 | 冷房 | 設備用 | 有り | 52013冷房設備用有り | -0.26 | 1.26 | 1.0368 | 0.9358 | 0 | 0.935
[7 empty] | 10 | 福岡 | 事務所 | 暖房 | 10福岡事務所暖房 | 0 | 5 | 2013 | 冷房 | 店舗用 | 無し（一定速） | 52013冷房店舗用無し（一定速） | 0.25 | 0.75 | 0.25 | 0.75 | 0 | 0.75
[7 empty] | 10 | 広島 | 事務所 | 暖房 | 10広島事務所暖房 | 0 | 5 | 2013 | 冷房 | ビル用マルチ | 無し（一定速） | 52013冷房ビル用マルチ無し（一定速） | 0.25 | 0.75 | 0.25 | 0.75 | 0 | 0.75
[7 empty] | 10 | 高松 | 事務所 | 暖房 | 10高松事務所暖房 | 0 | 5 | 2013 | 冷房 | 設備用 | 無し（一定速） | 52013冷房設備用無し（一定速） | 0.25 | 0.75 | 0.25 | 0.75 | 0 | 0.75
[7 empty] | 10 | 富山 | 事務所 | 暖房 | 10富山事務所暖房 | 0.045 | 5 | 2013 | 暖房 | 店舗用 | 有り | 52013暖房店舗用有り | -0.94 | 1.94 | 1.0854 | 1.4337 | 0 | 1.433
[7 empty] | 10 | 前橋 | 事務所 | 暖房 | 10前橋事務所暖房 | 0.045 | 5 | 2013 | 暖房 | ビル用マルチ | 有り | 52013暖房ビル用マルチ有り | -0.98 | 1.98 | 1.042 | 1.4745 | 0 | 1.474
[7 empty] | 10 | 盛岡 | 事務所 | 暖房 | 10盛岡事務所暖房 | 0.121 | 5 | 2013 | 暖房 | 設備用 | 有り | 52013暖房設備用有り | -0.32 | 1.32 | 1.028 | 0.983 | 0 | 0.983
[7 empty] | 10 | 札幌 | 事務所 | 暖房 | 10札幌事務所暖房 | 0.169 | 5 | 2013 | 暖房 | 店舗用 | 無し（一定速） | 52013暖房店舗用無し（一定速） | 0.25 | 0.75 | 0.25 | 0.75 | 0 | 0.75
[7 empty] | 10 | 鹿児島 | 事務所 | 暖房 | 10鹿児島事務所暖房 | 0 | 5 | 2013 | 暖房 | ビル用マルチ | 無し（一定速） | 52013暖房ビル用マルチ無し（一定速） | 0.25 | 0.75 | 0.25 | 0.75 | 0 | 0.75
[7 empty] | 11 | 東京 | 事務所 | 暖房 | 11東京事務所暖房 | 0.09 | 5 | 2013 | 暖房 | 設備用 | 無し（一定速） | 52013暖房設備用無し（一定速） | 0.25 | 0.75 | 0.25 | 0.75 | 0 | 0.75
[7 empty] | 11 | 大阪 | 事務所 | 暖房 | 11大阪事務所暖房 | 0.097 | 5 | 2014 | 冷房 | 店舗用 | 有り | 52014冷房店舗用有り | -1.46 | 2.46 | 1.06 | 1.83 | 0 | 1.83
[7 empty] | 11 | 名古屋 | 事務所 | 暖房 | 11名古屋事務所暖房 | 0.081 | 5 | 2014 | 冷房 | ビル用マルチ | 有り | 52014冷房ビル用マルチ有り | -1.52 | 2.52 | 1.0736 | 1.8716 | 0 | 1.871
[7 empty] | 11 | 仙台 | 事務所 | 暖房 | 11仙台事務所暖房 | 0.166 | 5 | 2014 | 冷房 | 設備用 | 有り | 52014冷房設備用有り | -0.32 | 1.32 | 1.0385 | 0.9804 | 0 | 0.98
[7 empty] | 11 | 福岡 | 事務所 | 暖房 | 11福岡事務所暖房 | 0.095 | 5 | 2014 | 冷房 | 店舗用 | 無し（一定速） | 52014冷房店舗用無し（一定速） | 0.25 | 0.75 | 0.25 | 0.75 | 0 | 0.75
[7 empty] | 11 | 広島 | 事務所 | 暖房 | 11広島事務所暖房 | 0.114 | 5 | 2014 | 冷房 | ビル用マルチ | 無し（一定速） | 52014冷房ビル用マルチ無し（一定速） | 0.25 | 0.75 | 0.25 | 0.75 | 0 | 0.75
[7 empty] | 11 | 高松 | 事務所 | 暖房 | 11高松事務所暖房 | 0.104 | 5 | 2014 | 冷房 | 設備用 | 無し（一定速） | 52014冷房設備用無し（一定速） | 0.25 | 0.75 | 0.25 | 0.75 | 0 | 0.75
[7 empty] | 11 | 富山 | 事務所 | 暖房 | 11富山事務所暖房 | 0.202 | 5 | 2014 | 暖房 | 店舗用 | 有り | 52014暖房店舗用有り | -0.94 | 1.94 | 1.0854 | 1.4337 | 0 | 1.433
[7 empty] | 11 | 前橋 | 事務所 | 暖房 | 11前橋事務所暖房 | 0.131 | 5 | 2014 | 暖房 | ビル用マルチ | 有り | 52014暖房ビル用マルチ有り | -0.96 | 1.96 | 1.0416 | 1.4596 | 0 | 1.459
[7 empty] | 11 | 盛岡 | 事務所 | 暖房 | 11盛岡事務所暖房 | 0.254 | 5 | 2014 | 暖房 | 設備用 | 有り | 52014暖房設備用有り | -0.36 | 1.36 | 1.0288 | 1.0128 | 0 | 1.012
[7 empty] | 11 | 札幌 | 事務所 | 暖房 | 11札幌事務所暖房 | 0.309 | 5 | 2014 | 暖房 | 店舗用 | 無し（一定速） | 52014暖房店舗用無し（一定速） | 0.25 | 0.75 | 0.25 | 0.75 | 0 | 0.75
[7 empty] | 11 | 鹿児島 | 事務所 | 暖房 | 11鹿児島事務所暖房 | 0.051 | 5 | 2014 | 暖房 | ビル用マルチ | 無し（一定速） | 52014暖房ビル用マルチ無し（一定速） | 0.25 | 0.75 | 0.25 | 0.75 | 0 | 0.75
[7 empty] | 12 | 東京 | 事務所 | 暖房 | 12東京事務所暖房 | 0.151 | 5 | 2014 | 暖房 | 設備用 | 無し（一定速） | 52014暖房設備用無し（一定速） | 0.25 | 0.75 | 0.25 | 0.75 | 0 | 0.75
[7 empty] | 12 | 大阪 | 事務所 | 暖房 | 12大阪事務所暖房 | 0.156 | 5 | 2015 | 冷房 | 店舗用 | 有り | 52015冷房店舗用有り | -1.38 | 2.38 | 1.0581 | 1.7705 | 0 | 1.77
[7 empty] | 12 | 名古屋 | 事務所 | 暖房 | 12名古屋事務所暖房 | 0.191 | 5 | 2015 | 冷房 | ビル用マルチ | 有り | 52015冷房ビル用マルチ有り | -1.574 | 2.574 | 1.0752 | 1.9117 | 0 | 1.911
[7 empty] | 12 | 仙台 | 事務所 | 暖房 | 12仙台事務所暖房 | 0.316 | 5 | 2015 | 冷房 | 設備用 | 有り | 52015冷房設備用有り | -0.62 | 1.62 | 1.0473 | 1.2032 | 0 | 1.203
[7 empty] | 12 | 福岡 | 事務所 | 暖房 | 12福岡事務所暖房 | 0.169 | 5 | 2015 | 冷房 | 店舗用 | 無し（一定速） | 52015冷房店舗用無し（一定速） | 0.25 | 0.75 | 0.25 | 0.75 | 0 | 0.75
[7 empty] | 12 | 広島 | 事務所 | 暖房 | 12広島事務所暖房 | 0.166 | 5 | 2015 | 冷房 | ビル用マルチ | 無し（一定速） | 52015冷房ビル用マルチ無し（一定速） | 0.25 | 0.75 | 0.25 | 0.75 | 0 | 0.75
[7 empty] | 12 | 高松 | 事務所 | 暖房 | 12高松事務所暖房 | 0.156 | 5 | 2015 | 冷房 | 設備用 | 無し（一定速） | 52015冷房設備用無し（一定速） | 0.25 | 0.75 | 0.25 | 0.75 | 0 | 0.75
[7 empty] | 12 | 富山 | 事務所 | 暖房 | 12富山事務所暖房 | 0.276 | 5 | 2015 | 暖房 | 店舗用 | 有り | 52015暖房店舗用有り | -0.97 | 1.97 | 1.0867 | 1.4558 | 0 | 1.455
[7 empty] | 12 | 前橋 | 事務所 | 暖房 | 12前橋事務所暖房 | 0.224 | 5 | 2015 | 暖房 | ビル用マルチ | 有り | 52015暖房ビル用マルチ有り | -0.876 | 1.876 | 1.0398 | 1.3971 | 0 | 1.397
[7 empty] | 12 | 盛岡 | 事務所 | 暖房 | 12盛岡事務所暖房 | 0.422 | 5 | 2015 | 暖房 | 設備用 | 有り | 52015暖房設備用有り | -0.598 | 1.598 | 1.0339 | 1.19 | 0 | 1.19
[7 empty] | 12 | 札幌 | 事務所 | 暖房 | 12札幌事務所暖房 | 0.528 | 5 | 2015 | 暖房 | 店舗用 | 無し（一定速） | 52015暖房店舗用無し（一定速） | 0.25 | 0.75 | 0.25 | 0.75 | 0 | 0.75
[7 empty] | 12 | 鹿児島 | 事務所 | 暖房 | 12鹿児島事務所暖房 | 0.133 | 5 | 2015 | 暖房 | ビル用マルチ | 無し（一定速） | 52015暖房ビル用マルチ無し（一定速） | 0.25 | 0.75 | 0.25 | 0.75 | 0 | 0.75
[13 empty] | 5 | 2015 | 暖房 | 設備用 | 無し（一定速） | 52015暖房設備用無し（一定速） | 0.25 | 0.75 | 0.25 | 0.75 | 0 | 0.75
[13 empty] | 5 | 2020 | 冷房 | 店舗用 | 有り | 52020冷房店舗用有り | -1.38 | 2.38 | 1.0581 | 1.7705 | 0 | 1.77
[13 empty] | 5 | 2020 | 冷房 | ビル用マルチ | 有り | 52020冷房ビル用マルチ有り | -1.68 | 2.68 | 1.0788 | 2.0053 | 0 | 2.005
[13 empty] | 5 | 2020 | 冷房 | 設備用 | 有り | 52020冷房設備用有り | -0.62 | 1.62 | 1.0473 | 1.2032 | 0 | 1.203
[13 empty] | 5 | 2020 | 冷房 | 店舗用 | 無し（一定速） | 52020冷房店舗用無し（一定速） | 0.25 | 0.75 | 0.25 | 0.75 | 0 | 0.75
[13 empty] | 5 | 2020 | 冷房 | ビル用マルチ | 無し（一定速） | 52020冷房ビル用マルチ無し（一定速） | 0.25 | 0.75 | 0.25 | 0.75 | 0 | 0.75
[13 empty] | 5 | 2020 | 冷房 | 設備用 | 無し（一定速） | 52020冷房設備用無し（一定速） | 0.25 | 0.75 | 0.25 | 0.75 | 0 | 0.75
[13 empty] | 5 | 2020 | 暖房 | 店舗用 | 有り | 52020暖房店舗用有り | -0.96 | 1.96 | 1.0862 | 1.4484 | 0 | 1.448
[13 empty] | 5 | 2020 | 暖房 | ビル用マルチ | 有り | 52020暖房ビル用マルチ有り | -1.1 | 2.1 | 1.0416 | 1.4596 | 0 | 1.459
[13 empty] | 5 | 2020 | 暖房 | 設備用 | 有り | 52020暖房設備用有り | -0.46 | 1.46 | 0.94 | 1.11 | 0 | 1.11
[13 empty] | 5 | 2020 | 暖房 | 店舗用 | 無し（一定速） | 52020暖房店舗用無し（一定速） | 0.25 | 0.75 | 0.25 | 0.75 | 0 | 0.75
[13 empty] | 5 | 2020 | 暖房 | ビル用マルチ | 無し（一定速） | 52020暖房ビル用マルチ無し（一定速） | 0.25 | 0.75 | 0.25 | 0.75 | 0 | 0.75
[13 empty] | 5 | 2020 | 暖房 | 設備用 | 無し（一定速） | 52020暖房設備用無し（一定速） | 0.25 | 0.75 | 0.25 | 0.75 | 0 | 0.75
[13 empty] | 5 | 2024 | 冷房 | 店舗用 | 有り | 52024冷房店舗用有り | -1.58 | 2.58 | 1.063 | 1.9193 | 0 | 1.919
[13 empty] | 5 | 2024 | 冷房 | ビル用マルチ | 有り | 52024冷房ビル用マルチ有り | -1.6 | 2.6 | 1.0759 | 1.931 | 0 | 1.931
[13 empty] | 5 | 2024 | 冷房 | 設備用 | 有り | 52024冷房設備用有り | -0.6 | 1.6 | 1.0467 | 1.1883 | 0 | 1.188
[13 empty] | 5 | 2024 | 冷房 | 店舗用 | 無し（一定速） | 52024冷房店舗用無し（一定速） | 0.25 | 0.75 | 0.25 | 0.75 | 0 | 0.75
[13 empty] | 5 | 2024 | 冷房 | ビル用マルチ | 無し（一定速） | 52024冷房ビル用マルチ無し（一定速） | 0.25 | 0.75 | 0.25 | 0.75 | 0 | 0.75
[13 empty] | 5 | 2024 | 冷房 | 設備用 | 無し（一定速） | 52024冷房設備用無し（一定速） | 0.25 | 0.75 | 0.25 | 0.75 | 0 | 0.75
[13 empty] | 5 | 2024 | 暖房 | 店舗用 | 有り | 52024暖房店舗用有り | -1.04 | 2.04 | 1.0898 | 1.5076 | 0 | 1.507
[13 empty] | 5 | 2024 | 暖房 | ビル用マルチ | 有り | 52024暖房ビル用マルチ有り | -1.14 | 2.14 | 1.0454 | 1.5937 | 0 | 1.593
[13 empty] | 5 | 2024 | 暖房 | 設備用 | 有り | 52024暖房設備用有り | -0.58 | 1.58 | 1.0335 | 1.1766 | 0 | 1.176
[13 empty] | 5 | 2024 | 暖房 | 店舗用 | 無し（一定速） | 52024暖房店舗用無し（一定速） | 0.25 | 0.75 | 0.25 | 0.75 | 0 | 0.75
[13 empty] | 5 | 2024 | 暖房 | ビル用マルチ | 無し（一定速） | 52024暖房ビル用マルチ無し（一定速） | 0.25 | 0.75 | 0.25 | 0.75 | 0 | 0.75
[13 empty] | 5 | 2024 | 暖房 | 設備用 | 無し（一定速） | 52024暖房設備用無し（一定速） | 0.25 | 0.75 | 0.25 | 0.75 | 0 | 0.75
[13 empty] | 6 | 1995 | 冷房 | 店舗用 | 有り | 61995冷房店舗用有り | 0.32 | 0.68 | 1.0166 | 0.5059 | 0 | 0.505
[13 empty] | 6 | 1995 | 冷房 | ビル用マルチ | 有り | 61995冷房ビル用マルチ有り | -0.218 | 1.218 | 1.0356 | 0.9046 | 0 | 0.904
[13 empty] | 6 | 1995 | 冷房 | 設備用 | 有り | 61995冷房設備用有り | 0.25 | 0.75 | 1.0219 | 0.557 | 0 | 0.557
[13 empty] | 6 | 1995 | 冷房 | 店舗用 | 無し（一定速） | 61995冷房店舗用無し（一定速） | 0.26 | 0.74 | 0.26 | 0.74 | 0 | 0.74
[13 empty] | 6 | 1995 | 冷房 | ビル用マルチ | 無し（一定速） | 61995冷房ビル用マルチ無し（一定速） | 0.26 | 0.74 | 0.26 | 0.74 | 0 | 0.74
[13 empty] | 6 | 1995 | 冷房 | 設備用 | 無し（一定速） | 61995冷房設備用無し（一定速） | 0.26 | 0.74 | 0.26 | 0.74 | 0 | 0.74
[13 empty] | 6 | 1995 | 暖房 | 店舗用 | 有り | 61995暖房店舗用有り | 0.374 | 0.626 | 1.0275 | 0.4626 | 0 | 0.462
[13 empty] | 6 | 1995 | 暖房 | ビル用マルチ | 有り | 61995暖房ビル用マルチ有り | -0.112 | 1.112 | 1.0236 | 0.8281 | 0 | 0.828
[13 empty] | 6 | 1995 | 暖房 | 設備用 | 有り | 61995暖房設備用有り | 0.25 | 0.75 | 1.0159 | 0.5585 | 0 | 0.558
[13 empty] | 6 | 1995 | 暖房 | 店舗用 | 無し（一定速） | 61995暖房店舗用無し（一定速） | 0.26 | 0.74 | 0.26 | 0.74 | 0 | 0.74
[13 empty] | 6 | 1995 | 暖房 | ビル用マルチ | 無し（一定速） | 61995暖房ビル用マルチ無し（一定速） | 0.26 | 0.74 | 0.26 | 0.74 | 0 | 0.74
[13 empty] | 6 | 1995 | 暖房 | 設備用 | 無し（一定速） | 61995暖房設備用無し（一定速） | 0.26 | 0.74 | 0.26 | 0.74 | 0 | 0.74
[13 empty] | 6 | 2005 | 冷房 | 店舗用 | 有り | 62005冷房店舗用有り | -0.866 | 1.866 | 1.0455 | 1.3881 | 0 | 1.388
[13 empty] | 6 | 2005 | 冷房 | ビル用マルチ | 有り | 62005冷房ビル用マルチ有り | -0.682 | 1.682 | 1.0491 | 1.2492 | 0 | 1.249
[13 empty] | 6 | 2005 | 冷房 | 設備用 | 有り | 62005冷房設備用有り | -0.114 | 1.114 | 1.0325 | 0.8274 | 0 | 0.827
[13 empty] | 6 | 2005 | 冷房 | 店舗用 | 無し（一定速） | 62005冷房店舗用無し（一定速） | 0.25 | 0.75 | 0.25 | 0.75 | 0 | 0.75
[13 empty] | 6 | 2005 | 冷房 | ビル用マルチ | 無し（一定速） | 62005冷房ビル用マルチ無し（一定速） | 0.25 | 0.75 | 0.25 | 0.75 | 0 | 0.75
[13 empty] | 6 | 2005 | 冷房 | 設備用 | 無し（一定速） | 62005冷房設備用無し（一定速） | 0.25 | 0.75 | 0.25 | 0.75 | 0 | 0.75
[13 empty] | 6 | 2005 | 暖房 | 店舗用 | 有り | 62005暖房店舗用有り | -0.65 | 1.65 | 1.0726 | 1.2194 | 0 | 1.219
[13 empty] | 6 | 2005 | 暖房 | ビル用マルチ | 有り | 62005暖房ビル用マルチ有り | -0.56 | 1.56 | 1.0331 | 1.1617 | 0 | 1.161
[13 empty] | 6 | 2005 | 暖房 | 設備用 | 有り | 62005暖房設備用有り | -0.126 | 1.126 | 1.0239 | 0.8385 | 0 | 0.838
[13 empty] | 6 | 2005 | 暖房 | 店舗用 | 無し（一定速） | 62005暖房店舗用無し（一定速） | 0.25 | 0.75 | 0.25 | 0.75 | 0 | 0.75
[13 empty] | 6 | 2005 | 暖房 | ビル用マルチ | 無し（一定速） | 62005暖房ビル用マルチ無し（一定速） | 0.25 | 0.75 | 0.25 | 0.75 | 0 | 0.75
[13 empty] | 6 | 2005 | 暖房 | 設備用 | 無し（一定速） | 62005暖房設備用無し（一定速） | 0.25 | 0.75 | 0.25 | 0.75 | 0 | 0.75
[13 empty] | 6 | 2010 | 冷房 | 店舗用 | 有り | 62010冷房店舗用有り | -1.1 | 2.1 | 1.0512 | 1.5622 | 0 | 1.562
[13 empty] | 6 | 2010 | 冷房 | ビル用マルチ | 有り | 62010冷房ビル用マルチ有り | -0.88 | 1.88 | 1.0549 | 1.3963 | 0 | 1.396
[13 empty] | 6 | 2010 | 冷房 | 設備用 | 有り | 62010冷房設備用有り | -0.26 | 1.26 | 1.1929 | 0.8968 | 0 | 0.896
[13 empty] | 6 | 2010 | 冷房 | 店舗用 | 無し（一定速） | 62010冷房店舗用無し（一定速） | 0.25 | 0.75 | 0.25 | 0.75 | 0 | 0.75
[13 empty] | 6 | 2010 | 冷房 | ビル用マルチ | 無し（一定速） | 62010冷房ビル用マルチ無し（一定速） | 0.25 | 0.75 | 0.25 | 0.75 | 0 | 0.75
[13 empty] | 6 | 2010 | 冷房 | 設備用 | 無し（一定速） | 62010冷房設備用無し（一定速） | 0.25 | 0.75 | 0.25 | 0.75 | 0 | 0.75
[13 empty] | 6 | 2010 | 暖房 | 店舗用 | 有り | 62010暖房店舗用有り | -0.72 | 1.72 | 1.0757 | 1.2711 | 0 | 1.271
[13 empty] | 6 | 2010 | 暖房 | ビル用マルチ | 有り | 62010暖房ビル用マルチ有り | -0.7 | 1.7 | 1.036 | 1.266 | 0 | 1.266
[13 empty] | 6 | 2010 | 暖房 | 設備用 | 有り | 62010暖房設備用有り | -0.26 | 1.26 | 0.8278 | 0.9881 | 0 | 0.988
[13 empty] | 6 | 2010 | 暖房 | 店舗用 | 無し（一定速） | 62010暖房店舗用無し（一定速） | 0.25 | 0.75 | 0.25 | 0.75 | 0 | 0.75
[13 empty] | 6 | 2010 | 暖房 | ビル用マルチ | 無し（一定速） | 62010暖房ビル用マルチ無し（一定速） | 0.25 | 0.75 | 0.25 | 0.75 | 0 | 0.75
[13 empty] | 6 | 2010 | 暖房 | 設備用 | 無し（一定速） | 62010暖房設備用無し（一定速） | 0.25 | 0.75 | 0.25 | 0.75 | 0 | 0.75
[13 empty] | 6 | 2011 | 冷房 | 店舗用 | 有り | 62011冷房店舗用有り | -1.12 | 2.12 | 1.0517 | 1.5771 | 0 | 1.577
[13 empty] | 6 | 2011 | 冷房 | ビル用マルチ | 有り | 62011冷房ビル用マルチ有り | -1 | 2 | 1.0584 | 1.4854 | 0 | 1.485
[13 empty] | 6 | 2011 | 冷房 | 設備用 | 有り | 62011冷房設備用有り | -0.22 | 1.22 | 1.0356 | 0.9061 | 0 | 0.906
[13 empty] | 6 | 2011 | 冷房 | 店舗用 | 無し（一定速） | 62011冷房店舗用無し（一定速） | 0.25 | 0.75 | 0.25 | 0.75 | 0 | 0.75
[13 empty] | 6 | 2011 | 冷房 | ビル用マルチ | 無し（一定速） | 62011冷房ビル用マルチ無し（一定速） | 0.25 | 0.75 | 0.25 | 0.75 | 0 | 0.75
[13 empty] | 6 | 2011 | 冷房 | 設備用 | 無し（一定速） | 62011冷房設備用無し（一定速） | 0.25 | 0.75 | 0.25 | 0.75 | 0 | 0.75
[13 empty] | 6 | 2011 | 暖房 | 店舗用 | 有り | 62011暖房店舗用有り | -0.76 | 1.76 | 1.0774 | 1.3006 | 0 | 1.3
[13 empty] | 6 | 2011 | 暖房 | ビル用マルチ | 有り | 62011暖房ビル用マルチ有り | -0.78 | 1.78 | 1.0377 | 1.3256 | 0 | 1.325
[13 empty] | 6 | 2011 | 暖房 | 設備用 | 有り | 62011暖房設備用有り | -0.26 | 1.26 | 1.0267 | 0.9383 | 0 | 0.938
[13 empty] | 6 | 2011 | 暖房 | 店舗用 | 無し（一定速） | 62011暖房店舗用無し（一定速） | 0.25 | 0.75 | 0.25 | 0.75 | 0 | 0.75
[13 empty] | 6 | 2011 | 暖房 | ビル用マルチ | 無し（一定速） | 62011暖房ビル用マルチ無し（一定速） | 0.25 | 0.75 | 0.25 | 0.75 | 0 | 0.75
[13 empty] | 6 | 2011 | 暖房 | 設備用 | 無し（一定速） | 62011暖房設備用無し（一定速） | 0.25 | 0.75 | 0.25 | 0.75 | 0 | 0.75
[13 empty] | 6 | 2012 | 冷房 | 店舗用 | 有り | 62012冷房店舗用有り | -1.36 | 2.36 | 1.0576 | 1.7556 | 0 | 1.755
[13 empty] | 6 | 2012 | 冷房 | ビル用マルチ | 有り | 62012冷房ビル用マルチ有り | -1.14 | 2.14 | 1.0625 | 1.5894 | 0 | 1.589
[13 empty] | 6 | 2012 | 冷房 | 設備用 | 有り | 62012冷房設備用有り | -0.26 | 1.26 | 1.0368 | 0.9358 | 0 | 0.935
[13 empty] | 6 | 2012 | 冷房 | 店舗用 | 無し（一定速） | 62012冷房店舗用無し（一定速） | 0.25 | 0.75 | 0.25 | 0.75 | 0 | 0.75
[13 empty] | 6 | 2012 | 冷房 | ビル用マルチ | 無し（一定速） | 62012冷房ビル用マルチ無し（一定速） | 0.25 | 0.75 | 0.25 | 0.75 | 0 | 0.75
[13 empty] | 6 | 2012 | 冷房 | 設備用 | 無し（一定速） | 62012冷房設備用無し（一定速） | 0.25 | 0.75 | 0.25 | 0.75 | 0 | 0.75
[13 empty] | 6 | 2012 | 暖房 | 店舗用 | 有り | 62012暖房店舗用有り | -0.82 | 1.82 | 1.0801 | 1.345 | 0 | 1.345
[13 empty] | 6 | 2012 | 暖房 | ビル用マルチ | 有り | 62012暖房ビル用マルチ有り | -0.98 | 1.98 | 1.042 | 1.4745 | 0 | 1.474
[13 empty] | 6 | 2012 | 暖房 | 設備用 | 有り | 62012暖房設備用有り | -0.26 | 1.26 | 1.0267 | 0.9383 | 0 | 0.938
[13 empty] | 6 | 2012 | 暖房 | 店舗用 | 無し（一定速） | 62012暖房店舗用無し（一定速） | 0.25 | 0.75 | 0.25 | 0.75 | 0 | 0.75
[13 empty] | 6 | 2012 | 暖房 | ビル用マルチ | 無し（一定速） | 62012暖房ビル用マルチ無し（一定速） | 0.25 | 0.75 | 0.25 | 0.75 | 0 | 0.75
[13 empty] | 6 | 2012 | 暖房 | 設備用 | 無し（一定速） | 62012暖房設備用無し（一定速） | 0.25 | 0.75 | 0.25 | 0.75 | 0 | 0.75
[13 empty] | 6 | 2013 | 冷房 | 店舗用 | 有り | 62013冷房店舗用有り | -1.5 | 2.5 | 1.061 | 1.8598 | 0 | 1.859
[13 empty] | 6 | 2013 | 冷房 | ビル用マルチ | 有り | 62013冷房ビル用マルチ有り | -1.14 | 2.14 | 1.0625 | 1.5894 | 0 | 1.589
[13 empty] | 6 | 2013 | 冷房 | 設備用 | 有り | 62013冷房設備用有り | -0.26 | 1.26 | 1.0368 | 0.9358 | 0 | 0.935
[13 empty] | 6 | 2013 | 冷房 | 店舗用 | 無し（一定速） | 62013冷房店舗用無し（一定速） | 0.25 | 0.75 | 0.25 | 0.75 | 0 | 0.75
[13 empty] | 6 | 2013 | 冷房 | ビル用マルチ | 無し（一定速） | 62013冷房ビル用マルチ無し（一定速） | 0.25 | 0.75 | 0.25 | 0.75 | 0 | 0.75
[13 empty] | 6 | 2013 | 冷房 | 設備用 | 無し（一定速） | 62013冷房設備用無し（一定速） | 0.25 | 0.75 | 0.25 | 0.75 | 0 | 0.75
[13 empty] | 6 | 2013 | 暖房 | 店舗用 | 有り | 62013暖房店舗用有り | -0.94 | 1.94 | 1.0854 | 1.4337 | 0 | 1.433
[13 empty] | 6 | 2013 | 暖房 | ビル用マルチ | 有り | 62013暖房ビル用マルチ有り | -0.98 | 1.98 | 1.042 | 1.4745 | 0 | 1.474
[13 empty] | 6 | 2013 | 暖房 | 設備用 | 有り | 62013暖房設備用有り | -0.32 | 1.32 | 1.028 | 0.983 | 0 | 0.983
[13 empty] | 6 | 2013 | 暖房 | 店舗用 | 無し（一定速） | 62013暖房店舗用無し（一定速） | 0.25 | 0.75 | 0.25 | 0.75 | 0 | 0.75
[13 empty] | 6 | 2013 | 暖房 | ビル用マルチ | 無し（一定速） | 62013暖房ビル用マルチ無し（一定速） | 0.25 | 0.75 | 0.25 | 0.75 | 0 | 0.75
[13 empty] | 6 | 2013 | 暖房 | 設備用 | 無し（一定速） | 62013暖房設備用無し（一定速） | 0.25 | 0.75 | 0.25 | 0.75 | 0 | 0.75
[13 empty] | 6 | 2014 | 冷房 | 店舗用 | 有り | 62014冷房店舗用有り | -1.46 | 2.46 | 1.06 | 1.83 | 0 | 1.83
[13 empty] | 6 | 2014 | 冷房 | ビル用マルチ | 有り | 62014冷房ビル用マルチ有り | -1.52 | 2.52 | 1.0736 | 1.8716 | 0 | 1.871
[13 empty] | 6 | 2014 | 冷房 | 設備用 | 有り | 62014冷房設備用有り | -0.32 | 1.32 | 1.0385 | 0.9804 | 0 | 0.98
[13 empty] | 6 | 2014 | 冷房 | 店舗用 | 無し（一定速） | 62014冷房店舗用無し（一定速） | 0.25 | 0.75 | 0.25 | 0.75 | 0 | 0.75
[13 empty] | 6 | 2014 | 冷房 | ビル用マルチ | 無し（一定速） | 62014冷房ビル用マルチ無し（一定速） | 0.25 | 0.75 | 0.25 | 0.75 | 0 | 0.75
[13 empty] | 6 | 2014 | 冷房 | 設備用 | 無し（一定速） | 62014冷房設備用無し（一定速） | 0.25 | 0.75 | 0.25 | 0.75 | 0 | 0.75
[13 empty] | 6 | 2014 | 暖房 | 店舗用 | 有り | 62014暖房店舗用有り | -0.94 | 1.94 | 1.0854 | 1.4337 | 0 | 1.433
[13 empty] | 6 | 2014 | 暖房 | ビル用マルチ | 有り | 62014暖房ビル用マルチ有り | -0.96 | 1.96 | 1.0416 | 1.4596 | 0 | 1.459
[13 empty] | 6 | 2014 | 暖房 | 設備用 | 有り | 62014暖房設備用有り | -0.36 | 1.36 | 1.0288 | 1.0128 | 0 | 1.012
[13 empty] | 6 | 2014 | 暖房 | 店舗用 | 無し（一定速） | 62014暖房店舗用無し（一定速） | 0.25 | 0.75 | 0.25 | 0.75 | 0 | 0.75
[13 empty] | 6 | 2014 | 暖房 | ビル用マルチ | 無し（一定速） | 62014暖房ビル用マルチ無し（一定速） | 0.25 | 0.75 | 0.25 | 0.75 | 0 | 0.75
[13 empty] | 6 | 2014 | 暖房 | 設備用 | 無し（一定速） | 62014暖房設備用無し（一定速） | 0.25 | 0.75 | 0.25 | 0.75 | 0 | 0.75
[13 empty] | 6 | 2015 | 冷房 | 店舗用 | 有り | 62015冷房店舗用有り | -1.38 | 2.38 | 1.0581 | 1.7705 | 0 | 1.77
[13 empty] | 6 | 2015 | 冷房 | ビル用マルチ | 有り | 62015冷房ビル用マルチ有り | -1.574 | 2.574 | 1.0752 | 1.9117 | 0 | 1.911
[13 empty] | 6 | 2015 | 冷房 | 設備用 | 有り | 62015冷房設備用有り | -0.62 | 1.62 | 1.0473 | 1.2032 | 0 | 1.203
[13 empty] | 6 | 2015 | 冷房 | 店舗用 | 無し（一定速） | 62015冷房店舗用無し（一定速） | 0.25 | 0.75 | 0.25 | 0.75 | 0 | 0.75
[13 empty] | 6 | 2015 | 冷房 | ビル用マルチ | 無し（一定速） | 62015冷房ビル用マルチ無し（一定速） | 0.25 | 0.75 | 0.25 | 0.75 | 0 | 0.75
[13 empty] | 6 | 2015 | 冷房 | 設備用 | 無し（一定速） | 62015冷房設備用無し（一定速） | 0.25 | 0.75 | 0.25 | 0.75 | 0 | 0.75
[13 empty] | 6 | 2015 | 暖房 | 店舗用 | 有り | 62015暖房店舗用有り | -0.97 | 1.97 | 1.0867 | 1.4558 | 0 | 1.455
[13 empty] | 6 | 2015 | 暖房 | ビル用マルチ | 有り | 62015暖房ビル用マルチ有り | -0.876 | 1.876 | 1.0398 | 1.3971 | 0 | 1.397
[13 empty] | 6 | 2015 | 暖房 | 設備用 | 有り | 62015暖房設備用有り | -0.598 | 1.598 | 1.0339 | 1.19 | 0 | 1.19
[13 empty] | 6 | 2015 | 暖房 | 店舗用 | 無し（一定速） | 62015暖房店舗用無し（一定速） | 0.25 | 0.75 | 0.25 | 0.75 | 0 | 0.75
[13 empty] | 6 | 2015 | 暖房 | ビル用マルチ | 無し（一定速） | 62015暖房ビル用マルチ無し（一定速） | 0.25 | 0.75 | 0.25 | 0.75 | 0 | 0.75
[13 empty] | 6 | 2015 | 暖房 | 設備用 | 無し（一定速） | 62015暖房設備用無し（一定速） | 0.25 | 0.75 | 0.25 | 0.75 | 0 | 0.75
[13 empty] | 6 | 2020 | 冷房 | 店舗用 | 有り | 62020冷房店舗用有り | -1.38 | 2.38 | 1.0581 | 1.7705 | 0 | 1.77
[13 empty] | 6 | 2020 | 冷房 | ビル用マルチ | 有り | 62020冷房ビル用マルチ有り | -1.68 | 2.68 | 1.0788 | 2.0053 | 0 | 2.005
[13 empty] | 6 | 2020 | 冷房 | 設備用 | 有り | 62020冷房設備用有り | -0.62 | 1.62 | 1.0473 | 1.2032 | 0 | 1.203
[13 empty] | 6 | 2020 | 冷房 | 店舗用 | 無し（一定速） | 62020冷房店舗用無し（一定速） | 0.25 | 0.75 | 0.25 | 0.75 | 0 | 0.75
[13 empty] | 6 | 2020 | 冷房 | ビル用マルチ | 無し（一定速） | 62020冷房ビル用マルチ無し（一定速） | 0.25 | 0.75 | 0.25 | 0.75 | 0 | 0.75
[13 empty] | 6 | 2020 | 冷房 | 設備用 | 無し（一定速） | 62020冷房設備用無し（一定速） | 0.25 | 0.75 | 0.25 | 0.75 | 0 | 0.75
[13 empty] | 6 | 2020 | 暖房 | 店舗用 | 有り | 62020暖房店舗用有り | -0.96 | 1.96 | 1.0862 | 1.4484 | 0 | 1.448
[13 empty] | 6 | 2020 | 暖房 | ビル用マルチ | 有り | 62020暖房ビル用マルチ有り | -1.1 | 2.1 | 1.0416 | 1.4596 | 0 | 1.459
[13 empty] | 6 | 2020 | 暖房 | 設備用 | 有り | 62020暖房設備用有り | -0.46 | 1.46 | 0.94 | 1.11 | 0 | 1.11
[13 empty] | 6 | 2020 | 暖房 | 店舗用 | 無し（一定速） | 62020暖房店舗用無し（一定速） | 0.25 | 0.75 | 0.25 | 0.75 | 0 | 0.75
[13 empty] | 6 | 2020 | 暖房 | ビル用マルチ | 無し（一定速） | 62020暖房ビル用マルチ無し（一定速） | 0.25 | 0.75 | 0.25 | 0.75 | 0 | 0.75
[13 empty] | 6 | 2020 | 暖房 | 設備用 | 無し（一定速） | 62020暖房設備用無し（一定速） | 0.25 | 0.75 | 0.25 | 0.75 | 0 | 0.75
[13 empty] | 6 | 2024 | 冷房 | 店舗用 | 有り | 62024冷房店舗用有り | -1.58 | 2.58 | 1.063 | 1.9193 | 0 | 1.919
[13 empty] | 6 | 2024 | 冷房 | ビル用マルチ | 有り | 62024冷房ビル用マルチ有り | -1.6 | 2.6 | 1.0759 | 1.931 | 0 | 1.931
[13 empty] | 6 | 2024 | 冷房 | 設備用 | 有り | 62024冷房設備用有り | -0.6 | 1.6 | 1.0467 | 1.1883 | 0 | 1.188
[13 empty] | 6 | 2024 | 冷房 | 店舗用 | 無し（一定速） | 62024冷房店舗用無し（一定速） | 0.25 | 0.75 | 0.25 | 0.75 | 0 | 0.75
[13 empty] | 6 | 2024 | 冷房 | ビル用マルチ | 無し（一定速） | 62024冷房ビル用マルチ無し（一定速） | 0.25 | 0.75 | 0.25 | 0.75 | 0 | 0.75
[13 empty] | 6 | 2024 | 冷房 | 設備用 | 無し（一定速） | 62024冷房設備用無し（一定速） | 0.25 | 0.75 | 0.25 | 0.75 | 0 | 0.75
[13 empty] | 6 | 2024 | 暖房 | 店舗用 | 有り | 62024暖房店舗用有り | -1.04 | 2.04 | 1.0898 | 1.5076 | 0 | 1.507
[13 empty] | 6 | 2024 | 暖房 | ビル用マルチ | 有り | 62024暖房ビル用マルチ有り | -1.14 | 2.14 | 1.0454 | 1.5937 | 0 | 1.593
[13 empty] | 6 | 2024 | 暖房 | 設備用 | 有り | 62024暖房設備用有り | -0.58 | 1.58 | 1.0335 | 1.1766 | 0 | 1.176
[13 empty] | 6 | 2024 | 暖房 | 店舗用 | 無し（一定速） | 62024暖房店舗用無し（一定速） | 0.25 | 0.75 | 0.25 | 0.75 | 0 | 0.75
[13 empty] | 6 | 2024 | 暖房 | ビル用マルチ | 無し（一定速） | 62024暖房ビル用マルチ無し（一定速） | 0.25 | 0.75 | 0.25 | 0.75 | 0 | 0.75
[13 empty] | 6 | 2024 | 暖房 | 設備用 | 無し（一定速） | 62024暖房設備用無し（一定速） | 0.25 | 0.75 | 0.25 | 0.75 | 0 | 0.75
[13 empty] | 7 | 1995 | 冷房 | 店舗用 | 有り | 71995冷房店舗用有り | 0.32 | 0.68 | 1.0166 | 0.5059 | 0 | 0.505
[13 empty] | 7 | 1995 | 冷房 | ビル用マルチ | 有り | 71995冷房ビル用マルチ有り | -0.218 | 1.218 | 1.0356 | 0.9046 | 0 | 0.904
[13 empty] | 7 | 1995 | 冷房 | 設備用 | 有り | 71995冷房設備用有り | 0.25 | 0.75 | 1.0219 | 0.557 | 0 | 0.557
[13 empty] | 7 | 1995 | 冷房 | 店舗用 | 無し（一定速） | 71995冷房店舗用無し（一定速） | 0.26 | 0.74 | 0.26 | 0.74 | 0 | 0.74
[13 empty] | 7 | 1995 | 冷房 | ビル用マルチ | 無し（一定速） | 71995冷房ビル用マルチ無し（一定速） | 0.26 | 0.74 | 0.26 | 0.74 | 0 | 0.74
[13 empty] | 7 | 1995 | 冷房 | 設備用 | 無し（一定速） | 71995冷房設備用無し（一定速） | 0.26 | 0.74 | 0.26 | 0.74 | 0 | 0.74
[13 empty] | 7 | 1995 | 暖房 | 店舗用 | 有り | 71995暖房店舗用有り | 0.374 | 0.626 | 1.0275 | 0.4626 | 0 | 0.462
[13 empty] | 7 | 1995 | 暖房 | ビル用マルチ | 有り | 71995暖房ビル用マルチ有り | -0.112 | 1.112 | 1.0236 | 0.8281 | 0 | 0.828
[13 empty] | 7 | 1995 | 暖房 | 設備用 | 有り | 71995暖房設備用有り | 0.25 | 0.75 | 1.0159 | 0.5585 | 0 | 0.558
[13 empty] | 7 | 1995 | 暖房 | 店舗用 | 無し（一定速） | 71995暖房店舗用無し（一定速） | 0.26 | 0.74 | 0.26 | 0.74 | 0 | 0.74
[13 empty] | 7 | 1995 | 暖房 | ビル用マルチ | 無し（一定速） | 71995暖房ビル用マルチ無し（一定速） | 0.26 | 0.74 | 0.26 | 0.74 | 0 | 0.74
[13 empty] | 7 | 1995 | 暖房 | 設備用 | 無し（一定速） | 71995暖房設備用無し（一定速） | 0.26 | 0.74 | 0.26 | 0.74 | 0 | 0.74
[13 empty] | 7 | 2005 | 冷房 | 店舗用 | 有り | 72005冷房店舗用有り | -0.866 | 1.866 | 1.0455 | 1.3881 | 0 | 1.388
[13 empty] | 7 | 2005 | 冷房 | ビル用マルチ | 有り | 72005冷房ビル用マルチ有り | -0.682 | 1.682 | 1.0491 | 1.2492 | 0 | 1.249
[13 empty] | 7 | 2005 | 冷房 | 設備用 | 有り | 72005冷房設備用有り | -0.114 | 1.114 | 1.0325 | 0.8274 | 0 | 0.827
[13 empty] | 7 | 2005 | 冷房 | 店舗用 | 無し（一定速） | 72005冷房店舗用無し（一定速） | 0.25 | 0.75 | 0.25 | 0.75 | 0 | 0.75
[13 empty] | 7 | 2005 | 冷房 | ビル用マルチ | 無し（一定速） | 72005冷房ビル用マルチ無し（一定速） | 0.25 | 0.75 | 0.25 | 0.75 | 0 | 0.75
[13 empty] | 7 | 2005 | 冷房 | 設備用 | 無し（一定速） | 72005冷房設備用無し（一定速） | 0.25 | 0.75 | 0.25 | 0.75 | 0 | 0.75
[13 empty] | 7 | 2005 | 暖房 | 店舗用 | 有り | 72005暖房店舗用有り | -0.65 | 1.65 | 1.0726 | 1.2194 | 0 | 1.219
[13 empty] | 7 | 2005 | 暖房 | ビル用マルチ | 有り | 72005暖房ビル用マルチ有り | -0.56 | 1.56 | 1.0331 | 1.1617 | 0 | 1.161
[13 empty] | 7 | 2005 | 暖房 | 設備用 | 有り | 72005暖房設備用有り | -0.126 | 1.126 | 1.0239 | 0.8385 | 0 | 0.838
[13 empty] | 7 | 2005 | 暖房 | 店舗用 | 無し（一定速） | 72005暖房店舗用無し（一定速） | 0.25 | 0.75 | 0.25 | 0.75 | 0 | 0.75
[13 empty] | 7 | 2005 | 暖房 | ビル用マルチ | 無し（一定速） | 72005暖房ビル用マルチ無し（一定速） | 0.25 | 0.75 | 0.25 | 0.75 | 0 | 0.75
[13 empty] | 7 | 2005 | 暖房 | 設備用 | 無し（一定速） | 72005暖房設備用無し（一定速） | 0.25 | 0.75 | 0.25 | 0.75 | 0 | 0.75
[13 empty] | 7 | 2010 | 冷房 | 店舗用 | 有り | 72010冷房店舗用有り | -1.1 | 2.1 | 1.0512 | 1.5622 | 0 | 1.562
[13 empty] | 7 | 2010 | 冷房 | ビル用マルチ | 有り | 72010冷房ビル用マルチ有り | -0.88 | 1.88 | 1.0549 | 1.3963 | 0 | 1.396
[13 empty] | 7 | 2010 | 冷房 | 設備用 | 有り | 72010冷房設備用有り | -0.26 | 1.26 | 1.1929 | 0.8968 | 0 | 0.896
[13 empty] | 7 | 2010 | 冷房 | 店舗用 | 無し（一定速） | 72010冷房店舗用無し（一定速） | 0.25 | 0.75 | 0.25 | 0.75 | 0 | 0.75
[13 empty] | 7 | 2010 | 冷房 | ビル用マルチ | 無し（一定速） | 72010冷房ビル用マルチ無し（一定速） | 0.25 | 0.75 | 0.25 | 0.75 | 0 | 0.75
[13 empty] | 7 | 2010 | 冷房 | 設備用 | 無し（一定速） | 72010冷房設備用無し（一定速） | 0.25 | 0.75 | 0.25 | 0.75 | 0 | 0.75
[13 empty] | 7 | 2010 | 暖房 | 店舗用 | 有り | 72010暖房店舗用有り | -0.72 | 1.72 | 1.0757 | 1.2711 | 0 | 1.271
[13 empty] | 7 | 2010 | 暖房 | ビル用マルチ | 有り | 72010暖房ビル用マルチ有り | -0.7 | 1.7 | 1.036 | 1.266 | 0 | 1.266
[13 empty] | 7 | 2010 | 暖房 | 設備用 | 有り | 72010暖房設備用有り | -0.26 | 1.26 | 0.8278 | 0.9881 | 0 | 0.988
[13 empty] | 7 | 2010 | 暖房 | 店舗用 | 無し（一定速） | 72010暖房店舗用無し（一定速） | 0.25 | 0.75 | 0.25 | 0.75 | 0 | 0.75
[13 empty] | 7 | 2010 | 暖房 | ビル用マルチ | 無し（一定速） | 72010暖房ビル用マルチ無し（一定速） | 0.25 | 0.75 | 0.25 | 0.75 | 0 | 0.75
[13 empty] | 7 | 2010 | 暖房 | 設備用 | 無し（一定速） | 72010暖房設備用無し（一定速） | 0.25 | 0.75 | 0.25 | 0.75 | 0 | 0.75
[13 empty] | 7 | 2011 | 冷房 | 店舗用 | 有り | 72011冷房店舗用有り | -1.12 | 2.12 | 1.0517 | 1.5771 | 0 | 1.577
[13 empty] | 7 | 2011 | 冷房 | ビル用マルチ | 有り | 72011冷房ビル用マルチ有り | -1 | 2 | 1.0584 | 1.4854 | 0 | 1.485
[13 empty] | 7 | 2011 | 冷房 | 設備用 | 有り | 72011冷房設備用有り | -0.22 | 1.22 | 1.0356 | 0.9061 | 0 | 0.906
[13 empty] | 7 | 2011 | 冷房 | 店舗用 | 無し（一定速） | 72011冷房店舗用無し（一定速） | 0.25 | 0.75 | 0.25 | 0.75 | 0 | 0.75
[13 empty] | 7 | 2011 | 冷房 | ビル用マルチ | 無し（一定速） | 72011冷房ビル用マルチ無し（一定速） | 0.25 | 0.75 | 0.25 | 0.75 | 0 | 0.75
[13 empty] | 7 | 2011 | 冷房 | 設備用 | 無し（一定速） | 72011冷房設備用無し（一定速） | 0.25 | 0.75 | 0.25 | 0.75 | 0 | 0.75
[13 empty] | 7 | 2011 | 暖房 | 店舗用 | 有り | 72011暖房店舗用有り | -0.76 | 1.76 | 1.0774 | 1.3006 | 0 | 1.3
[13 empty] | 7 | 2011 | 暖房 | ビル用マルチ | 有り | 72011暖房ビル用マルチ有り | -0.78 | 1.78 | 1.0377 | 1.3256 | 0 | 1.325
[13 empty] | 7 | 2011 | 暖房 | 設備用 | 有り | 72011暖房設備用有り | -0.26 | 1.26 | 1.0267 | 0.9383 | 0 | 0.938
[13 empty] | 7 | 2011 | 暖房 | 店舗用 | 無し（一定速） | 72011暖房店舗用無し（一定速） | 0.25 | 0.75 | 0.25 | 0.75 | 0 | 0.75
[13 empty] | 7 | 2011 | 暖房 | ビル用マルチ | 無し（一定速） | 72011暖房ビル用マルチ無し（一定速） | 0.25 | 0.75 | 0.25 | 0.75 | 0 | 0.75
[13 empty] | 7 | 2011 | 暖房 | 設備用 | 無し（一定速） | 72011暖房設備用無し（一定速） | 0.25 | 0.75 | 0.25 | 0.75 | 0 | 0.75
[13 empty] | 7 | 2012 | 冷房 | 店舗用 | 有り | 72012冷房店舗用有り | -1.36 | 2.36 | 1.0576 | 1.7556 | 0 | 1.755
[13 empty] | 7 | 2012 | 冷房 | ビル用マルチ | 有り | 72012冷房ビル用マルチ有り | -1.14 | 2.14 | 1.0625 | 1.5894 | 0 | 1.589
[13 empty] | 7 | 2012 | 冷房 | 設備用 | 有り | 72012冷房設備用有り | -0.26 | 1.26 | 1.0368 | 0.9358 | 0 | 0.935
[13 empty] | 7 | 2012 | 冷房 | 店舗用 | 無し（一定速） | 72012冷房店舗用無し（一定速） | 0.25 | 0.75 | 0.25 | 0.75 | 0 | 0.75
[13 empty] | 7 | 2012 | 冷房 | ビル用マルチ | 無し（一定速） | 72012冷房ビル用マルチ無し（一定速） | 0.25 | 0.75 | 0.25 | 0.75 | 0 | 0.75
[13 empty] | 7 | 2012 | 冷房 | 設備用 | 無し（一定速） | 72012冷房設備用無し（一定速） | 0.25 | 0.75 | 0.25 | 0.75 | 0 | 0.75
[13 empty] | 7 | 2012 | 暖房 | 店舗用 | 有り | 72012暖房店舗用有り | -0.82 | 1.82 | 1.0801 | 1.345 | 0 | 1.345
[13 empty] | 7 | 2012 | 暖房 | ビル用マルチ | 有り | 72012暖房ビル用マルチ有り | -0.98 | 1.98 | 1.042 | 1.4745 | 0 | 1.474
[13 empty] | 7 | 2012 | 暖房 | 設備用 | 有り | 72012暖房設備用有り | -0.26 | 1.26 | 1.0267 | 0.9383 | 0 | 0.938
[13 empty] | 7 | 2012 | 暖房 | 店舗用 | 無し（一定速） | 72012暖房店舗用無し（一定速） | 0.25 | 0.75 | 0.25 | 0.75 | 0 | 0.75
[13 empty] | 7 | 2012 | 暖房 | ビル用マルチ | 無し（一定速） | 72012暖房ビル用マルチ無し（一定速） | 0.25 | 0.75 | 0.25 | 0.75 | 0 | 0.75
[13 empty] | 7 | 2012 | 暖房 | 設備用 | 無し（一定速） | 72012暖房設備用無し（一定速） | 0.25 | 0.75 | 0.25 | 0.75 | 0 | 0.75
[13 empty] | 7 | 2013 | 冷房 | 店舗用 | 有り | 72013冷房店舗用有り | -1.5 | 2.5 | 1.061 | 1.8598 | 0 | 1.859
[13 empty] | 7 | 2013 | 冷房 | ビル用マルチ | 有り | 72013冷房ビル用マルチ有り | -1.14 | 2.14 | 1.0625 | 1.5894 | 0 | 1.589
[13 empty] | 7 | 2013 | 冷房 | 設備用 | 有り | 72013冷房設備用有り | -0.26 | 1.26 | 1.0368 | 0.9358 | 0 | 0.935
[13 empty] | 7 | 2013 | 冷房 | 店舗用 | 無し（一定速） | 72013冷房店舗用無し（一定速） | 0.25 | 0.75 | 0.25 | 0.75 | 0 | 0.75
[13 empty] | 7 | 2013 | 冷房 | ビル用マルチ | 無し（一定速） | 72013冷房ビル用マルチ無し（一定速） | 0.25 | 0.75 | 0.25 | 0.75 | 0 | 0.75
[13 empty] | 7 | 2013 | 冷房 | 設備用 | 無し（一定速） | 72013冷房設備用無し（一定速） | 0.25 | 0.75 | 0.25 | 0.75 | 0 | 0.75
[13 empty] | 7 | 2013 | 暖房 | 店舗用 | 有り | 72013暖房店舗用有り | -0.94 | 1.94 | 1.0854 | 1.4337 | 0 | 1.433
[13 empty] | 7 | 2013 | 暖房 | ビル用マルチ | 有り | 72013暖房ビル用マルチ有り | -0.98 | 1.98 | 1.042 | 1.4745 | 0 | 1.474
[13 empty] | 7 | 2013 | 暖房 | 設備用 | 有り | 72013暖房設備用有り | -0.32 | 1.32 | 1.028 | 0.983 | 0 | 0.983
[13 empty] | 7 | 2013 | 暖房 | 店舗用 | 無し（一定速） | 72013暖房店舗用無し（一定速） | 0.25 | 0.75 | 0.25 | 0.75 | 0 | 0.75
[13 empty] | 7 | 2013 | 暖房 | ビル用マルチ | 無し（一定速） | 72013暖房ビル用マルチ無し（一定速） | 0.25 | 0.75 | 0.25 | 0.75 | 0 | 0.75
[13 empty] | 7 | 2013 | 暖房 | 設備用 | 無し（一定速） | 72013暖房設備用無し（一定速） | 0.25 | 0.75 | 0.25 | 0.75 | 0 | 0.75
[13 empty] | 7 | 2014 | 冷房 | 店舗用 | 有り | 72014冷房店舗用有り | -1.46 | 2.46 | 1.06 | 1.83 | 0 | 1.83
[13 empty] | 7 | 2014 | 冷房 | ビル用マルチ | 有り | 72014冷房ビル用マルチ有り | -1.52 | 2.52 | 1.0736 | 1.8716 | 0 | 1.871
[13 empty] | 7 | 2014 | 冷房 | 設備用 | 有り | 72014冷房設備用有り | -0.32 | 1.32 | 1.0385 | 0.9804 | 0 | 0.98
[13 empty] | 7 | 2014 | 冷房 | 店舗用 | 無し（一定速） | 72014冷房店舗用無し（一定速） | 0.25 | 0.75 | 0.25 | 0.75 | 0 | 0.75
[13 empty] | 7 | 2014 | 冷房 | ビル用マルチ | 無し（一定速） | 72014冷房ビル用マルチ無し（一定速） | 0.25 | 0.75 | 0.25 | 0.75 | 0 | 0.75
[13 empty] | 7 | 2014 | 冷房 | 設備用 | 無し（一定速） | 72014冷房設備用無し（一定速） | 0.25 | 0.75 | 0.25 | 0.75 | 0 | 0.75
[13 empty] | 7 | 2014 | 暖房 | 店舗用 | 有り | 72014暖房店舗用有り | -0.94 | 1.94 | 1.0854 | 1.4337 | 0 | 1.433
[13 empty] | 7 | 2014 | 暖房 | ビル用マルチ | 有り | 72014暖房ビル用マルチ有り | -0.96 | 1.96 | 1.0416 | 1.4596 | 0 | 1.459
[13 empty] | 7 | 2014 | 暖房 | 設備用 | 有り | 72014暖房設備用有り | -0.36 | 1.36 | 1.0288 | 1.0128 | 0 | 1.012
[13 empty] | 7 | 2014 | 暖房 | 店舗用 | 無し（一定速） | 72014暖房店舗用無し（一定速） | 0.25 | 0.75 | 0.25 | 0.75 | 0 | 0.75
[13 empty] | 7 | 2014 | 暖房 | ビル用マルチ | 無し（一定速） | 72014暖房ビル用マルチ無し（一定速） | 0.25 | 0.75 | 0.25 | 0.75 | 0 | 0.75
[13 empty] | 7 | 2014 | 暖房 | 設備用 | 無し（一定速） | 72014暖房設備用無し（一定速） | 0.25 | 0.75 | 0.25 | 0.75 | 0 | 0.75
[13 empty] | 7 | 2015 | 冷房 | 店舗用 | 有り | 72015冷房店舗用有り | -1.38 | 2.38 | 1.0581 | 1.7705 | 0 | 1.77
[13 empty] | 7 | 2015 | 冷房 | ビル用マルチ | 有り | 72015冷房ビル用マルチ有り | -1.574 | 2.574 | 1.0752 | 1.9117 | 0 | 1.911
[13 empty] | 7 | 2015 | 冷房 | 設備用 | 有り | 72015冷房設備用有り | -0.62 | 1.62 | 1.0473 | 1.2032 | 0 | 1.203
[13 empty] | 7 | 2015 | 冷房 | 店舗用 | 無し（一定速） | 72015冷房店舗用無し（一定速） | 0.25 | 0.75 | 0.25 | 0.75 | 0 | 0.75
[13 empty] | 7 | 2015 | 冷房 | ビル用マルチ | 無し（一定速） | 72015冷房ビル用マルチ無し（一定速） | 0.25 | 0.75 | 0.25 | 0.75 | 0 | 0.75
[13 empty] | 7 | 2015 | 冷房 | 設備用 | 無し（一定速） | 72015冷房設備用無し（一定速） | 0.25 | 0.75 | 0.25 | 0.75 | 0 | 0.75
[13 empty] | 7 | 2015 | 暖房 | 店舗用 | 有り | 72015暖房店舗用有り | -0.97 | 1.97 | 1.0867 | 1.4558 | 0 | 1.455
[13 empty] | 7 | 2015 | 暖房 | ビル用マルチ | 有り | 72015暖房ビル用マルチ有り | -0.876 | 1.876 | 1.0398 | 1.3971 | 0 | 1.397
[13 empty] | 7 | 2015 | 暖房 | 設備用 | 有り | 72015暖房設備用有り | -0.598 | 1.598 | 1.0339 | 1.19 | 0 | 1.19
[13 empty] | 7 | 2015 | 暖房 | 店舗用 | 無し（一定速） | 72015暖房店舗用無し（一定速） | 0.25 | 0.75 | 0.25 | 0.75 | 0 | 0.75
[13 empty] | 7 | 2015 | 暖房 | ビル用マルチ | 無し（一定速） | 72015暖房ビル用マルチ無し（一定速） | 0.25 | 0.75 | 0.25 | 0.75 | 0 | 0.75
[13 empty] | 7 | 2015 | 暖房 | 設備用 | 無し（一定速） | 72015暖房設備用無し（一定速） | 0.25 | 0.75 | 0.25 | 0.75 | 0 | 0.75
[13 empty] | 7 | 2020 | 冷房 | 店舗用 | 有り | 72020冷房店舗用有り | -1.38 | 2.38 | 1.0581 | 1.7705 | 0 | 1.77
[13 empty] | 7 | 2020 | 冷房 | ビル用マルチ | 有り | 72020冷房ビル用マルチ有り | -1.68 | 2.68 | 1.0788 | 2.0053 | 0 | 2.005
[13 empty] | 7 | 2020 | 冷房 | 設備用 | 有り | 72020冷房設備用有り | -0.62 | 1.62 | 1.0473 | 1.2032 | 0 | 1.203
[13 empty] | 7 | 2020 | 冷房 | 店舗用 | 無し（一定速） | 72020冷房店舗用無し（一定速） | 0.25 | 0.75 | 0.25 | 0.75 | 0 | 0.75
[13 empty] | 7 | 2020 | 冷房 | ビル用マルチ | 無し（一定速） | 72020冷房ビル用マルチ無し（一定速） | 0.25 | 0.75 | 0.25 | 0.75 | 0 | 0.75
[13 empty] | 7 | 2020 | 冷房 | 設備用 | 無し（一定速） | 72020冷房設備用無し（一定速） | 0.25 | 0.75 | 0.25 | 0.75 | 0 | 0.75
[13 empty] | 7 | 2020 | 暖房 | 店舗用 | 有り | 72020暖房店舗用有り | -0.96 | 1.96 | 1.0862 | 1.4484 | 0 | 1.448
[13 empty] | 7 | 2020 | 暖房 | ビル用マルチ | 有り | 72020暖房ビル用マルチ有り | -1.1 | 2.1 | 1.0416 | 1.4596 | 0 | 1.459
[13 empty] | 7 | 2020 | 暖房 | 設備用 | 有り | 72020暖房設備用有り | -0.46 | 1.46 | 0.94 | 1.11 | 0 | 1.11
[13 empty] | 7 | 2020 | 暖房 | 店舗用 | 無し（一定速） | 72020暖房店舗用無し（一定速） | 0.25 | 0.75 | 0.25 | 0.75 | 0 | 0.75
[13 empty] | 7 | 2020 | 暖房 | ビル用マルチ | 無し（一定速） | 72020暖房ビル用マルチ無し（一定速） | 0.25 | 0.75 | 0.25 | 0.75 | 0 | 0.75
[13 empty] | 7 | 2020 | 暖房 | 設備用 | 無し（一定速） | 72020暖房設備用無し（一定速） | 0.25 | 0.75 | 0.25 | 0.75 | 0 | 0.75
[13 empty] | 7 | 2024 | 冷房 | 店舗用 | 有り | 72024冷房店舗用有り | -1.58 | 2.58 | 1.063 | 1.9193 | 0 | 1.919
[13 empty] | 7 | 2024 | 冷房 | ビル用マルチ | 有り | 72024冷房ビル用マルチ有り | -1.6 | 2.6 | 1.0759 | 1.931 | 0 | 1.931
[13 empty] | 7 | 2024 | 冷房 | 設備用 | 有り | 72024冷房設備用有り | -0.6 | 1.6 | 1.0467 | 1.1883 | 0 | 1.188
[13 empty] | 7 | 2024 | 冷房 | 店舗用 | 無し（一定速） | 72024冷房店舗用無し（一定速） | 0.25 | 0.75 | 0.25 | 0.75 | 0 | 0.75
[13 empty] | 7 | 2024 | 冷房 | ビル用マルチ | 無し（一定速） | 72024冷房ビル用マルチ無し（一定速） | 0.25 | 0.75 | 0.25 | 0.75 | 0 | 0.75
[13 empty] | 7 | 2024 | 冷房 | 設備用 | 無し（一定速） | 72024冷房設備用無し（一定速） | 0.25 | 0.75 | 0.25 | 0.75 | 0 | 0.75
[13 empty] | 7 | 2024 | 暖房 | 店舗用 | 有り | 72024暖房店舗用有り | -1.04 | 2.04 | 1.0898 | 1.5076 | 0 | 1.507
[13 empty] | 7 | 2024 | 暖房 | ビル用マルチ | 有り | 72024暖房ビル用マルチ有り | -1.14 | 2.14 | 1.0454 | 1.5937 | 0 | 1.593
[13 empty] | 7 | 2024 | 暖房 | 設備用 | 有り | 72024暖房設備用有り | -0.58 | 1.58 | 1.0335 | 1.1766 | 0 | 1.176
[13 empty] | 7 | 2024 | 暖房 | 店舗用 | 無し（一定速） | 72024暖房店舗用無し（一定速） | 0.25 | 0.75 | 0.25 | 0.75 | 0 | 0.75
[13 empty] | 7 | 2024 | 暖房 | ビル用マルチ | 無し（一定速） | 72024暖房ビル用マルチ無し（一定速） | 0.25 | 0.75 | 0.25 | 0.75 | 0 | 0.75
[13 empty] | 7 | 2024 | 暖房 | 設備用 | 無し（一定速） | 72024暖房設備用無し（一定速） | 0.25 | 0.75 | 0.25 | 0.75 | 0 | 0.75
[13 empty] | 8 | 1995 | 冷房 | 店舗用 | 有り | 81995冷房店舗用有り | 0.32 | 0.68 | 1.0166 | 0.5059 | 0 | 0.505
[13 empty] | 8 | 1995 | 冷房 | ビル用マルチ | 有り | 81995冷房ビル用マルチ有り | -0.218 | 1.218 | 1.0356 | 0.9046 | 0 | 0.904
[13 empty] | 8 | 1995 | 冷房 | 設備用 | 有り | 81995冷房設備用有り | 0.25 | 0.75 | 1.0219 | 0.557 | 0 | 0.557
[13 empty] | 8 | 1995 | 冷房 | 店舗用 | 無し（一定速） | 81995冷房店舗用無し（一定速） | 0.26 | 0.74 | 0.26 | 0.74 | 0 | 0.74
[13 empty] | 8 | 1995 | 冷房 | ビル用マルチ | 無し（一定速） | 81995冷房ビル用マルチ無し（一定速） | 0.26 | 0.74 | 0.26 | 0.74 | 0 | 0.74
[13 empty] | 8 | 1995 | 冷房 | 設備用 | 無し（一定速） | 81995冷房設備用無し（一定速） | 0.26 | 0.74 | 0.26 | 0.74 | 0 | 0.74
[13 empty] | 8 | 1995 | 暖房 | 店舗用 | 有り | 81995暖房店舗用有り | 0.374 | 0.626 | 1.0275 | 0.4626 | 0 | 0.462
[13 empty] | 8 | 1995 | 暖房 | ビル用マルチ | 有り | 81995暖房ビル用マルチ有り | -0.112 | 1.112 | 1.0236 | 0.8281 | 0 | 0.828
[13 empty] | 8 | 1995 | 暖房 | 設備用 | 有り | 81995暖房設備用有り | 0.25 | 0.75 | 1.0159 | 0.5585 | 0 | 0.558
[13 empty] | 8 | 1995 | 暖房 | 店舗用 | 無し（一定速） | 81995暖房店舗用無し（一定速） | 0.26 | 0.74 | 0.26 | 0.74 | 0 | 0.74
[13 empty] | 8 | 1995 | 暖房 | ビル用マルチ | 無し（一定速） | 81995暖房ビル用マルチ無し（一定速） | 0.26 | 0.74 | 0.26 | 0.74 | 0 | 0.74
[13 empty] | 8 | 1995 | 暖房 | 設備用 | 無し（一定速） | 81995暖房設備用無し（一定速） | 0.26 | 0.74 | 0.26 | 0.74 | 0 | 0.74
[13 empty] | 8 | 2005 | 冷房 | 店舗用 | 有り | 82005冷房店舗用有り | -0.866 | 1.866 | 1.0455 | 1.3881 | 0 | 1.388
[13 empty] | 8 | 2005 | 冷房 | ビル用マルチ | 有り | 82005冷房ビル用マルチ有り | -0.682 | 1.682 | 1.0491 | 1.2492 | 0 | 1.249
[13 empty] | 8 | 2005 | 冷房 | 設備用 | 有り | 82005冷房設備用有り | -0.114 | 1.114 | 1.0325 | 0.8274 | 0 | 0.827
[13 empty] | 8 | 2005 | 冷房 | 店舗用 | 無し（一定速） | 82005冷房店舗用無し（一定速） | 0.25 | 0.75 | 0.25 | 0.75 | 0 | 0.75
[13 empty] | 8 | 2005 | 冷房 | ビル用マルチ | 無し（一定速） | 82005冷房ビル用マルチ無し（一定速） | 0.25 | 0.75 | 0.25 | 0.75 | 0 | 0.75
[13 empty] | 8 | 2005 | 冷房 | 設備用 | 無し（一定速） | 82005冷房設備用無し（一定速） | 0.25 | 0.75 | 0.25 | 0.75 | 0 | 0.75
[13 empty] | 8 | 2005 | 暖房 | 店舗用 | 有り | 82005暖房店舗用有り | -0.65 | 1.65 | 1.0726 | 1.2194 | 0 | 1.219
[13 empty] | 8 | 2005 | 暖房 | ビル用マルチ | 有り | 82005暖房ビル用マルチ有り | -0.56 | 1.56 | 1.0331 | 1.1617 | 0 | 1.161
[13 empty] | 8 | 2005 | 暖房 | 設備用 | 有り | 82005暖房設備用有り | -0.126 | 1.126 | 1.0239 | 0.8385 | 0 | 0.838
[13 empty] | 8 | 2005 | 暖房 | 店舗用 | 無し（一定速） | 82005暖房店舗用無し（一定速） | 0.25 | 0.75 | 0.25 | 0.75 | 0 | 0.75
[13 empty] | 8 | 2005 | 暖房 | ビル用マルチ | 無し（一定速） | 82005暖房ビル用マルチ無し（一定速） | 0.25 | 0.75 | 0.25 | 0.75 | 0 | 0.75
[13 empty] | 8 | 2005 | 暖房 | 設備用 | 無し（一定速） | 82005暖房設備用無し（一定速） | 0.25 | 0.75 | 0.25 | 0.75 | 0 | 0.75
[13 empty] | 8 | 2010 | 冷房 | 店舗用 | 有り | 82010冷房店舗用有り | -1.1 | 2.1 | 1.0512 | 1.5622 | 0 | 1.562
[13 empty] | 8 | 2010 | 冷房 | ビル用マルチ | 有り | 82010冷房ビル用マルチ有り | -0.88 | 1.88 | 1.0549 | 1.3963 | 0 | 1.396
[13 empty] | 8 | 2010 | 冷房 | 設備用 | 有り | 82010冷房設備用有り | -0.26 | 1.26 | 1.1929 | 0.8968 | 0 | 0.896
[13 empty] | 8 | 2010 | 冷房 | 店舗用 | 無し（一定速） | 82010冷房店舗用無し（一定速） | 0.25 | 0.75 | 0.25 | 0.75 | 0 | 0.75
[13 empty] | 8 | 2010 | 冷房 | ビル用マルチ | 無し（一定速） | 82010冷房ビル用マルチ無し（一定速） | 0.25 | 0.75 | 0.25 | 0.75 | 0 | 0.75
[13 empty] | 8 | 2010 | 冷房 | 設備用 | 無し（一定速） | 82010冷房設備用無し（一定速） | 0.25 | 0.75 | 0.25 | 0.75 | 0 | 0.75
[13 empty] | 8 | 2010 | 暖房 | 店舗用 | 有り | 82010暖房店舗用有り | -0.72 | 1.72 | 1.0757 | 1.2711 | 0 | 1.271
[13 empty] | 8 | 2010 | 暖房 | ビル用マルチ | 有り | 82010暖房ビル用マルチ有り | -0.7 | 1.7 | 1.036 | 1.266 | 0 | 1.266
[13 empty] | 8 | 2010 | 暖房 | 設備用 | 有り | 82010暖房設備用有り | -0.26 | 1.26 | 0.8278 | 0.9881 | 0 | 0.988
[13 empty] | 8 | 2010 | 暖房 | 店舗用 | 無し（一定速） | 82010暖房店舗用無し（一定速） | 0.25 | 0.75 | 0.25 | 0.75 | 0 | 0.75
[13 empty] | 8 | 2010 | 暖房 | ビル用マルチ | 無し（一定速） | 82010暖房ビル用マルチ無し（一定速） | 0.25 | 0.75 | 0.25 | 0.75 | 0 | 0.75
[13 empty] | 8 | 2010 | 暖房 | 設備用 | 無し（一定速） | 82010暖房設備用無し（一定速） | 0.25 | 0.75 | 0.25 | 0.75 | 0 | 0.75
[13 empty] | 8 | 2011 | 冷房 | 店舗用 | 有り | 82011冷房店舗用有り | -1.12 | 2.12 | 1.0517 | 1.5771 | 0 | 1.577
[13 empty] | 8 | 2011 | 冷房 | ビル用マルチ | 有り | 82011冷房ビル用マルチ有り | -1 | 2 | 1.0584 | 1.4854 | 0 | 1.485
[13 empty] | 8 | 2011 | 冷房 | 設備用 | 有り | 82011冷房設備用有り | -0.22 | 1.22 | 1.0356 | 0.9061 | 0 | 0.906
[13 empty] | 8 | 2011 | 冷房 | 店舗用 | 無し（一定速） | 82011冷房店舗用無し（一定速） | 0.25 | 0.75 | 0.25 | 0.75 | 0 | 0.75
[13 empty] | 8 | 2011 | 冷房 | ビル用マルチ | 無し（一定速） | 82011冷房ビル用マルチ無し（一定速） | 0.25 | 0.75 | 0.25 | 0.75 | 0 | 0.75
[13 empty] | 8 | 2011 | 冷房 | 設備用 | 無し（一定速） | 82011冷房設備用無し（一定速） | 0.25 | 0.75 | 0.25 | 0.75 | 0 | 0.75
[13 empty] | 8 | 2011 | 暖房 | 店舗用 | 有り | 82011暖房店舗用有り | -0.76 | 1.76 | 1.0774 | 1.3006 | 0 | 1.3
[13 empty] | 8 | 2011 | 暖房 | ビル用マルチ | 有り | 82011暖房ビル用マルチ有り | -0.78 | 1.78 | 1.0377 | 1.3256 | 0 | 1.325
[13 empty] | 8 | 2011 | 暖房 | 設備用 | 有り | 82011暖房設備用有り | -0.26 | 1.26 | 1.0267 | 0.9383 | 0 | 0.938
[13 empty] | 8 | 2011 | 暖房 | 店舗用 | 無し（一定速） | 82011暖房店舗用無し（一定速） | 0.25 | 0.75 | 0.25 | 0.75 | 0 | 0.75
[13 empty] | 8 | 2011 | 暖房 | ビル用マルチ | 無し（一定速） | 82011暖房ビル用マルチ無し（一定速） | 0.25 | 0.75 | 0.25 | 0.75 | 0 | 0.75
[13 empty] | 8 | 2011 | 暖房 | 設備用 | 無し（一定速） | 82011暖房設備用無し（一定速） | 0.25 | 0.75 | 0.25 | 0.75 | 0 | 0.75
[13 empty] | 8 | 2012 | 冷房 | 店舗用 | 有り | 82012冷房店舗用有り | -1.36 | 2.36 | 1.0576 | 1.7556 | 0 | 1.755
[13 empty] | 8 | 2012 | 冷房 | ビル用マルチ | 有り | 82012冷房ビル用マルチ有り | -1.14 | 2.14 | 1.0625 | 1.5894 | 0 | 1.589
[13 empty] | 8 | 2012 | 冷房 | 設備用 | 有り | 82012冷房設備用有り | -0.26 | 1.26 | 1.0368 | 0.9358 | 0 | 0.935
[13 empty] | 8 | 2012 | 冷房 | 店舗用 | 無し（一定速） | 82012冷房店舗用無し（一定速） | 0.25 | 0.75 | 0.25 | 0.75 | 0 | 0.75
[13 empty] | 8 | 2012 | 冷房 | ビル用マルチ | 無し（一定速） | 82012冷房ビル用マルチ無し（一定速） | 0.25 | 0.75 | 0.25 | 0.75 | 0 | 0.75
[13 empty] | 8 | 2012 | 冷房 | 設備用 | 無し（一定速） | 82012冷房設備用無し（一定速） | 0.25 | 0.75 | 0.25 | 0.75 | 0 | 0.75
[13 empty] | 8 | 2012 | 暖房 | 店舗用 | 有り | 82012暖房店舗用有り | -0.82 | 1.82 | 1.0801 | 1.345 | 0 | 1.345
[13 empty] | 8 | 2012 | 暖房 | ビル用マルチ | 有り | 82012暖房ビル用マルチ有り | -0.98 | 1.98 | 1.042 | 1.4745 | 0 | 1.474
[13 empty] | 8 | 2012 | 暖房 | 設備用 | 有り | 82012暖房設備用有り | -0.26 | 1.26 | 1.0267 | 0.9383 | 0 | 0.938
[13 empty] | 8 | 2012 | 暖房 | 店舗用 | 無し（一定速） | 82012暖房店舗用無し（一定速） | 0.25 | 0.75 | 0.25 | 0.75 | 0 | 0.75
[13 empty] | 8 | 2012 | 暖房 | ビル用マルチ | 無し（一定速） | 82012暖房ビル用マルチ無し（一定速） | 0.25 | 0.75 | 0.25 | 0.75 | 0 | 0.75
[13 empty] | 8 | 2012 | 暖房 | 設備用 | 無し（一定速） | 82012暖房設備用無し（一定速） | 0.25 | 0.75 | 0.25 | 0.75 | 0 | 0.75
[13 empty] | 8 | 2013 | 冷房 | 店舗用 | 有り | 82013冷房店舗用有り | -1.5 | 2.5 | 1.061 | 1.8598 | 0 | 1.859
[13 empty] | 8 | 2013 | 冷房 | ビル用マルチ | 有り | 82013冷房ビル用マルチ有り | -1.14 | 2.14 | 1.0625 | 1.5894 | 0 | 1.589
[13 empty] | 8 | 2013 | 冷房 | 設備用 | 有り | 82013冷房設備用有り | -0.26 | 1.26 | 1.0368 | 0.9358 | 0 | 0.935
[13 empty] | 8 | 2013 | 冷房 | 店舗用 | 無し（一定速） | 82013冷房店舗用無し（一定速） | 0.25 | 0.75 | 0.25 | 0.75 | 0 | 0.75
[13 empty] | 8 | 2013 | 冷房 | ビル用マルチ | 無し（一定速） | 82013冷房ビル用マルチ無し（一定速） | 0.25 | 0.75 | 0.25 | 0.75 | 0 | 0.75
[13 empty] | 8 | 2013 | 冷房 | 設備用 | 無し（一定速） | 82013冷房設備用無し（一定速） | 0.25 | 0.75 | 0.25 | 0.75 | 0 | 0.75
[13 empty] | 8 | 2013 | 暖房 | 店舗用 | 有り | 82013暖房店舗用有り | -0.94 | 1.94 | 1.0854 | 1.4337 | 0 | 1.433
[13 empty] | 8 | 2013 | 暖房 | ビル用マルチ | 有り | 82013暖房ビル用マルチ有り | -0.98 | 1.98 | 1.042 | 1.4745 | 0 | 1.474
[13 empty] | 8 | 2013 | 暖房 | 設備用 | 有り | 82013暖房設備用有り | -0.32 | 1.32 | 1.028 | 0.983 | 0 | 0.983
[13 empty] | 8 | 2013 | 暖房 | 店舗用 | 無し（一定速） | 82013暖房店舗用無し（一定速） | 0.25 | 0.75 | 0.25 | 0.75 | 0 | 0.75
[13 empty] | 8 | 2013 | 暖房 | ビル用マルチ | 無し（一定速） | 82013暖房ビル用マルチ無し（一定速） | 0.25 | 0.75 | 0.25 | 0.75 | 0 | 0.75
[13 empty] | 8 | 2013 | 暖房 | 設備用 | 無し（一定速） | 82013暖房設備用無し（一定速） | 0.25 | 0.75 | 0.25 | 0.75 | 0 | 0.75
[13 empty] | 8 | 2014 | 冷房 | 店舗用 | 有り | 82014冷房店舗用有り | -1.46 | 2.46 | 1.06 | 1.83 | 0 | 1.83
[13 empty] | 8 | 2014 | 冷房 | ビル用マルチ | 有り | 82014冷房ビル用マルチ有り | -1.52 | 2.52 | 1.0736 | 1.8716 | 0 | 1.871
[13 empty] | 8 | 2014 | 冷房 | 設備用 | 有り | 82014冷房設備用有り | -0.32 | 1.32 | 1.0385 | 0.9804 | 0 | 0.98
[13 empty] | 8 | 2014 | 冷房 | 店舗用 | 無し（一定速） | 82014冷房店舗用無し（一定速） | 0.25 | 0.75 | 0.25 | 0.75 | 0 | 0.75
[13 empty] | 8 | 2014 | 冷房 | ビル用マルチ | 無し（一定速） | 82014冷房ビル用マルチ無し（一定速） | 0.25 | 0.75 | 0.25 | 0.75 | 0 | 0.75
[13 empty] | 8 | 2014 | 冷房 | 設備用 | 無し（一定速） | 82014冷房設備用無し（一定速） | 0.25 | 0.75 | 0.25 | 0.75 | 0 | 0.75
[13 empty] | 8 | 2014 | 暖房 | 店舗用 | 有り | 82014暖房店舗用有り | -0.94 | 1.94 | 1.0854 | 1.4337 | 0 | 1.433
[13 empty] | 8 | 2014 | 暖房 | ビル用マルチ | 有り | 82014暖房ビル用マルチ有り | -0.96 | 1.96 | 1.0416 | 1.4596 | 0 | 1.459
[13 empty] | 8 | 2014 | 暖房 | 設備用 | 有り | 82014暖房設備用有り | -0.36 | 1.36 | 1.0288 | 1.0128 | 0 | 1.012
[13 empty] | 8 | 2014 | 暖房 | 店舗用 | 無し（一定速） | 82014暖房店舗用無し（一定速） | 0.25 | 0.75 | 0.25 | 0.75 | 0 | 0.75
[13 empty] | 8 | 2014 | 暖房 | ビル用マルチ | 無し（一定速） | 82014暖房ビル用マルチ無し（一定速） | 0.25 | 0.75 | 0.25 | 0.75 | 0 | 0.75
[13 empty] | 8 | 2014 | 暖房 | 設備用 | 無し（一定速） | 82014暖房設備用無し（一定速） | 0.25 | 0.75 | 0.25 | 0.75 | 0 | 0.75
[13 empty] | 8 | 2015 | 冷房 | 店舗用 | 有り | 82015冷房店舗用有り | -1.38 | 2.38 | 1.0581 | 1.7705 | 0 | 1.77
[13 empty] | 8 | 2015 | 冷房 | ビル用マルチ | 有り | 82015冷房ビル用マルチ有り | -1.574 | 2.574 | 1.0752 | 1.9117 | 0 | 1.911
[13 empty] | 8 | 2015 | 冷房 | 設備用 | 有り | 82015冷房設備用有り | -0.62 | 1.62 | 1.0473 | 1.2032 | 0 | 1.203
[13 empty] | 8 | 2015 | 冷房 | 店舗用 | 無し（一定速） | 82015冷房店舗用無し（一定速） | 0.25 | 0.75 | 0.25 | 0.75 | 0 | 0.75
[13 empty] | 8 | 2015 | 冷房 | ビル用マルチ | 無し（一定速） | 82015冷房ビル用マルチ無し（一定速） | 0.25 | 0.75 | 0.25 | 0.75 | 0 | 0.75
[13 empty] | 8 | 2015 | 冷房 | 設備用 | 無し（一定速） | 82015冷房設備用無し（一定速） | 0.25 | 0.75 | 0.25 | 0.75 | 0 | 0.75
[13 empty] | 8 | 2015 | 暖房 | 店舗用 | 有り | 82015暖房店舗用有り | -0.97 | 1.97 | 1.0867 | 1.4558 | 0 | 1.455
[13 empty] | 8 | 2015 | 暖房 | ビル用マルチ | 有り | 82015暖房ビル用マルチ有り | -0.876 | 1.876 | 1.0398 | 1.3971 | 0 | 1.397
[13 empty] | 8 | 2015 | 暖房 | 設備用 | 有り | 82015暖房設備用有り | -0.598 | 1.598 | 1.0339 | 1.19 | 0 | 1.19
[13 empty] | 8 | 2015 | 暖房 | 店舗用 | 無し（一定速） | 82015暖房店舗用無し（一定速） | 0.25 | 0.75 | 0.25 | 0.75 | 0 | 0.75
[13 empty] | 8 | 2015 | 暖房 | ビル用マルチ | 無し（一定速） | 82015暖房ビル用マルチ無し（一定速） | 0.25 | 0.75 | 0.25 | 0.75 | 0 | 0.75
[13 empty] | 8 | 2015 | 暖房 | 設備用 | 無し（一定速） | 82015暖房設備用無し（一定速） | 0.25 | 0.75 | 0.25 | 0.75 | 0 | 0.75
[13 empty] | 8 | 2020 | 冷房 | 店舗用 | 有り | 82020冷房店舗用有り | -1.38 | 2.38 | 1.0581 | 1.7705 | 0 | 1.77
[13 empty] | 8 | 2020 | 冷房 | ビル用マルチ | 有り | 82020冷房ビル用マルチ有り | -1.68 | 2.68 | 1.0788 | 2.0053 | 0 | 2.005
[13 empty] | 8 | 2020 | 冷房 | 設備用 | 有り | 82020冷房設備用有り | -0.62 | 1.62 | 1.0473 | 1.2032 | 0 | 1.203
[13 empty] | 8 | 2020 | 冷房 | 店舗用 | 無し（一定速） | 82020冷房店舗用無し（一定速） | 0.25 | 0.75 | 0.25 | 0.75 | 0 | 0.75
[13 empty] | 8 | 2020 | 冷房 | ビル用マルチ | 無し（一定速） | 82020冷房ビル用マルチ無し（一定速） | 0.25 | 0.75 | 0.25 | 0.75 | 0 | 0.75
[13 empty] | 8 | 2020 | 冷房 | 設備用 | 無し（一定速） | 82020冷房設備用無し（一定速） | 0.25 | 0.75 | 0.25 | 0.75 | 0 | 0.75
[13 empty] | 8 | 2020 | 暖房 | 店舗用 | 有り | 82020暖房店舗用有り | -0.96 | 1.96 | 1.0862 | 1.4484 | 0 | 1.448
[13 empty] | 8 | 2020 | 暖房 | ビル用マルチ | 有り | 82020暖房ビル用マルチ有り | -1.1 | 2.1 | 1.0416 | 1.4596 | 0 | 1.459
[13 empty] | 8 | 2020 | 暖房 | 設備用 | 有り | 82020暖房設備用有り | -0.46 | 1.46 | 0.94 | 1.11 | 0 | 1.11
[13 empty] | 8 | 2020 | 暖房 | 店舗用 | 無し（一定速） | 82020暖房店舗用無し（一定速） | 0.25 | 0.75 | 0.25 | 0.75 | 0 | 0.75
[13 empty] | 8 | 2020 | 暖房 | ビル用マルチ | 無し（一定速） | 82020暖房ビル用マルチ無し（一定速） | 0.25 | 0.75 | 0.25 | 0.75 | 0 | 0.75
[13 empty] | 8 | 2020 | 暖房 | 設備用 | 無し（一定速） | 82020暖房設備用無し（一定速） | 0.25 | 0.75 | 0.25 | 0.75 | 0 | 0.75
[13 empty] | 8 | 2024 | 冷房 | 店舗用 | 有り | 82024冷房店舗用有り | -1.58 | 2.58 | 1.063 | 1.9193 | 0 | 1.919
[13 empty] | 8 | 2024 | 冷房 | ビル用マルチ | 有り | 82024冷房ビル用マルチ有り | -1.6 | 2.6 | 1.0759 | 1.931 | 0 | 1.931
[13 empty] | 8 | 2024 | 冷房 | 設備用 | 有り | 82024冷房設備用有り | -0.6 | 1.6 | 1.0467 | 1.1883 | 0 | 1.188
[13 empty] | 8 | 2024 | 冷房 | 店舗用 | 無し（一定速） | 82024冷房店舗用無し（一定速） | 0.25 | 0.75 | 0.25 | 0.75 | 0 | 0.75
[13 empty] | 8 | 2024 | 冷房 | ビル用マルチ | 無し（一定速） | 82024冷房ビル用マルチ無し（一定速） | 0.25 | 0.75 | 0.25 | 0.75 | 0 | 0.75
[13 empty] | 8 | 2024 | 冷房 | 設備用 | 無し（一定速） | 82024冷房設備用無し（一定速） | 0.25 | 0.75 | 0.25 | 0.75 | 0 | 0.75
[13 empty] | 8 | 2024 | 暖房 | 店舗用 | 有り | 82024暖房店舗用有り | -1.04 | 2.04 | 1.0898 | 1.5076 | 0 | 1.507
[13 empty] | 8 | 2024 | 暖房 | ビル用マルチ | 有り | 82024暖房ビル用マルチ有り | -1.14 | 2.14 | 1.0454 | 1.5937 | 0 | 1.593
[13 empty] | 8 | 2024 | 暖房 | 設備用 | 有り | 82024暖房設備用有り | -0.58 | 1.58 | 1.0335 | 1.1766 | 0 | 1.176
[13 empty] | 8 | 2024 | 暖房 | 店舗用 | 無し（一定速） | 82024暖房店舗用無し（一定速） | 0.25 | 0.75 | 0.25 | 0.75 | 0 | 0.75
[13 empty] | 8 | 2024 | 暖房 | ビル用マルチ | 無し（一定速） | 82024暖房ビル用マルチ無し（一定速） | 0.25 | 0.75 | 0.25 | 0.75 | 0 | 0.75
[13 empty] | 8 | 2024 | 暖房 | 設備用 | 無し（一定速） | 82024暖房設備用無し（一定速） | 0.25 | 0.75 | 0.25 | 0.75 | 0 | 0.75
[13 empty] | 9 | 1995 | 冷房 | 店舗用 | 有り | 91995冷房店舗用有り | 0.32 | 0.68 | 1.0166 | 0.5059 | 0 | 0.505
[13 empty] | 9 | 1995 | 冷房 | ビル用マルチ | 有り | 91995冷房ビル用マルチ有り | -0.218 | 1.218 | 1.0356 | 0.9046 | 0 | 0.904
[13 empty] | 9 | 1995 | 冷房 | 設備用 | 有り | 91995冷房設備用有り | 0.25 | 0.75 | 1.0219 | 0.557 | 0 | 0.557
[13 empty] | 9 | 1995 | 冷房 | 店舗用 | 無し（一定速） | 91995冷房店舗用無し（一定速） | 0.26 | 0.74 | 0.26 | 0.74 | 0 | 0.74
[13 empty] | 9 | 1995 | 冷房 | ビル用マルチ | 無し（一定速） | 91995冷房ビル用マルチ無し（一定速） | 0.26 | 0.74 | 0.26 | 0.74 | 0 | 0.74
[13 empty] | 9 | 1995 | 冷房 | 設備用 | 無し（一定速） | 91995冷房設備用無し（一定速） | 0.26 | 0.74 | 0.26 | 0.74 | 0 | 0.74
[13 empty] | 9 | 1995 | 暖房 | 店舗用 | 有り | 91995暖房店舗用有り | 0.374 | 0.626 | 1.0275 | 0.4626 | 0 | 0.462
[13 empty] | 9 | 1995 | 暖房 | ビル用マルチ | 有り | 91995暖房ビル用マルチ有り | -0.112 | 1.112 | 1.0236 | 0.8281 | 0 | 0.828
[13 empty] | 9 | 1995 | 暖房 | 設備用 | 有り | 91995暖房設備用有り | 0.25 | 0.75 | 1.0159 | 0.5585 | 0 | 0.558
[13 empty] | 9 | 1995 | 暖房 | 店舗用 | 無し（一定速） | 91995暖房店舗用無し（一定速） | 0.26 | 0.74 | 0.26 | 0.74 | 0 | 0.74
[13 empty] | 9 | 1995 | 暖房 | ビル用マルチ | 無し（一定速） | 91995暖房ビル用マルチ無し（一定速） | 0.26 | 0.74 | 0.26 | 0.74 | 0 | 0.74
[13 empty] | 9 | 1995 | 暖房 | 設備用 | 無し（一定速） | 91995暖房設備用無し（一定速） | 0.26 | 0.74 | 0.26 | 0.74 | 0 | 0.74
[13 empty] | 9 | 2005 | 冷房 | 店舗用 | 有り | 92005冷房店舗用有り | -0.866 | 1.866 | 1.0455 | 1.3881 | 0 | 1.388
[13 empty] | 9 | 2005 | 冷房 | ビル用マルチ | 有り | 92005冷房ビル用マルチ有り | -0.682 | 1.682 | 1.0491 | 1.2492 | 0 | 1.249
[13 empty] | 9 | 2005 | 冷房 | 設備用 | 有り | 92005冷房設備用有り | -0.114 | 1.114 | 1.0325 | 0.8274 | 0 | 0.827
[13 empty] | 9 | 2005 | 冷房 | 店舗用 | 無し（一定速） | 92005冷房店舗用無し（一定速） | 0.25 | 0.75 | 0.25 | 0.75 | 0 | 0.75
[13 empty] | 9 | 2005 | 冷房 | ビル用マルチ | 無し（一定速） | 92005冷房ビル用マルチ無し（一定速） | 0.25 | 0.75 | 0.25 | 0.75 | 0 | 0.75
[13 empty] | 9 | 2005 | 冷房 | 設備用 | 無し（一定速） | 92005冷房設備用無し（一定速） | 0.25 | 0.75 | 0.25 | 0.75 | 0 | 0.75
[13 empty] | 9 | 2005 | 暖房 | 店舗用 | 有り | 92005暖房店舗用有り | -0.65 | 1.65 | 1.0726 | 1.2194 | 0 | 1.219
[13 empty] | 9 | 2005 | 暖房 | ビル用マルチ | 有り | 92005暖房ビル用マルチ有り | -0.56 | 1.56 | 1.0331 | 1.1617 | 0 | 1.161
[13 empty] | 9 | 2005 | 暖房 | 設備用 | 有り | 92005暖房設備用有り | -0.126 | 1.126 | 1.0239 | 0.8385 | 0 | 0.838
[13 empty] | 9 | 2005 | 暖房 | 店舗用 | 無し（一定速） | 92005暖房店舗用無し（一定速） | 0.25 | 0.75 | 0.25 | 0.75 | 0 | 0.75
[13 empty] | 9 | 2005 | 暖房 | ビル用マルチ | 無し（一定速） | 92005暖房ビル用マルチ無し（一定速） | 0.25 | 0.75 | 0.25 | 0.75 | 0 | 0.75
[13 empty] | 9 | 2005 | 暖房 | 設備用 | 無し（一定速） | 92005暖房設備用無し（一定速） | 0.25 | 0.75 | 0.25 | 0.75 | 0 | 0.75
[13 empty] | 9 | 2010 | 冷房 | 店舗用 | 有り | 92010冷房店舗用有り | -1.1 | 2.1 | 1.0512 | 1.5622 | 0 | 1.562
[13 empty] | 9 | 2010 | 冷房 | ビル用マルチ | 有り | 92010冷房ビル用マルチ有り | -0.88 | 1.88 | 1.0549 | 1.3963 | 0 | 1.396
[13 empty] | 9 | 2010 | 冷房 | 設備用 | 有り | 92010冷房設備用有り | -0.26 | 1.26 | 1.1929 | 0.8968 | 0 | 0.896
[13 empty] | 9 | 2010 | 冷房 | 店舗用 | 無し（一定速） | 92010冷房店舗用無し（一定速） | 0.25 | 0.75 | 0.25 | 0.75 | 0 | 0.75
[13 empty] | 9 | 2010 | 冷房 | ビル用マルチ | 無し（一定速） | 92010冷房ビル用マルチ無し（一定速） | 0.25 | 0.75 | 0.25 | 0.75 | 0 | 0.75
[13 empty] | 9 | 2010 | 冷房 | 設備用 | 無し（一定速） | 92010冷房設備用無し（一定速） | 0.25 | 0.75 | 0.25 | 0.75 | 0 | 0.75
[13 empty] | 9 | 2010 | 暖房 | 店舗用 | 有り | 92010暖房店舗用有り | -0.72 | 1.72 | 1.0757 | 1.2711 | 0 | 1.271
[13 empty] | 9 | 2010 | 暖房 | ビル用マルチ | 有り | 92010暖房ビル用マルチ有り | -0.7 | 1.7 | 1.036 | 1.266 | 0 | 1.266
[13 empty] | 9 | 2010 | 暖房 | 設備用 | 有り | 92010暖房設備用有り | -0.26 | 1.26 | 0.8278 | 0.9881 | 0 | 0.988
[13 empty] | 9 | 2010 | 暖房 | 店舗用 | 無し（一定速） | 92010暖房店舗用無し（一定速） | 0.25 | 0.75 | 0.25 | 0.75 | 0 | 0.75
[13 empty] | 9 | 2010 | 暖房 | ビル用マルチ | 無し（一定速） | 92010暖房ビル用マルチ無し（一定速） | 0.25 | 0.75 | 0.25 | 0.75 | 0 | 0.75
[13 empty] | 9 | 2010 | 暖房 | 設備用 | 無し（一定速） | 92010暖房設備用無し（一定速） | 0.25 | 0.75 | 0.25 | 0.75 | 0 | 0.75
[13 empty] | 9 | 2011 | 冷房 | 店舗用 | 有り | 92011冷房店舗用有り | -1.12 | 2.12 | 1.0517 | 1.5771 | 0 | 1.577
[13 empty] | 9 | 2011 | 冷房 | ビル用マルチ | 有り | 92011冷房ビル用マルチ有り | -1 | 2 | 1.0584 | 1.4854 | 0 | 1.485
[13 empty] | 9 | 2011 | 冷房 | 設備用 | 有り | 92011冷房設備用有り | -0.22 | 1.22 | 1.0356 | 0.9061 | 0 | 0.906
[13 empty] | 9 | 2011 | 冷房 | 店舗用 | 無し（一定速） | 92011冷房店舗用無し（一定速） | 0.25 | 0.75 | 0.25 | 0.75 | 0 | 0.75
[13 empty] | 9 | 2011 | 冷房 | ビル用マルチ | 無し（一定速） | 92011冷房ビル用マルチ無し（一定速） | 0.25 | 0.75 | 0.25 | 0.75 | 0 | 0.75
[13 empty] | 9 | 2011 | 冷房 | 設備用 | 無し（一定速） | 92011冷房設備用無し（一定速） | 0.25 | 0.75 | 0.25 | 0.75 | 0 | 0.75
[13 empty] | 9 | 2011 | 暖房 | 店舗用 | 有り | 92011暖房店舗用有り | -0.76 | 1.76 | 1.0774 | 1.3006 | 0 | 1.3
[13 empty] | 9 | 2011 | 暖房 | ビル用マルチ | 有り | 92011暖房ビル用マルチ有り | -0.78 | 1.78 | 1.0377 | 1.3256 | 0 | 1.325
[13 empty] | 9 | 2011 | 暖房 | 設備用 | 有り | 92011暖房設備用有り | -0.26 | 1.26 | 1.0267 | 0.9383 | 0 | 0.938
[13 empty] | 9 | 2011 | 暖房 | 店舗用 | 無し（一定速） | 92011暖房店舗用無し（一定速） | 0.25 | 0.75 | 0.25 | 0.75 | 0 | 0.75
[13 empty] | 9 | 2011 | 暖房 | ビル用マルチ | 無し（一定速） | 92011暖房ビル用マルチ無し（一定速） | 0.25 | 0.75 | 0.25 | 0.75 | 0 | 0.75
[13 empty] | 9 | 2011 | 暖房 | 設備用 | 無し（一定速） | 92011暖房設備用無し（一定速） | 0.25 | 0.75 | 0.25 | 0.75 | 0 | 0.75
[13 empty] | 9 | 2012 | 冷房 | 店舗用 | 有り | 92012冷房店舗用有り | -1.36 | 2.36 | 1.0576 | 1.7556 | 0 | 1.755
[13 empty] | 9 | 2012 | 冷房 | ビル用マルチ | 有り | 92012冷房ビル用マルチ有り | -1.14 | 2.14 | 1.0625 | 1.5894 | 0 | 1.589
[13 empty] | 9 | 2012 | 冷房 | 設備用 | 有り | 92012冷房設備用有り | -0.26 | 1.26 | 1.0368 | 0.9358 | 0 | 0.935
[13 empty] | 9 | 2012 | 冷房 | 店舗用 | 無し（一定速） | 92012冷房店舗用無し（一定速） | 0.25 | 0.75 | 0.25 | 0.75 | 0 | 0.75
[13 empty] | 9 | 2012 | 冷房 | ビル用マルチ | 無し（一定速） | 92012冷房ビル用マルチ無し（一定速） | 0.25 | 0.75 | 0.25 | 0.75 | 0 | 0.75
[13 empty] | 9 | 2012 | 冷房 | 設備用 | 無し（一定速） | 92012冷房設備用無し（一定速） | 0.25 | 0.75 | 0.25 | 0.75 | 0 | 0.75
[13 empty] | 9 | 2012 | 暖房 | 店舗用 | 有り | 92012暖房店舗用有り | -0.82 | 1.82 | 1.0801 | 1.345 | 0 | 1.345
[13 empty] | 9 | 2012 | 暖房 | ビル用マルチ | 有り | 92012暖房ビル用マルチ有り | -0.98 | 1.98 | 1.042 | 1.4745 | 0 | 1.474
[13 empty] | 9 | 2012 | 暖房 | 設備用 | 有り | 92012暖房設備用有り | -0.26 | 1.26 | 1.0267 | 0.9383 | 0 | 0.938
[13 empty] | 9 | 2012 | 暖房 | 店舗用 | 無し（一定速） | 92012暖房店舗用無し（一定速） | 0.25 | 0.75 | 0.25 | 0.75 | 0 | 0.75
[13 empty] | 9 | 2012 | 暖房 | ビル用マルチ | 無し（一定速） | 92012暖房ビル用マルチ無し（一定速） | 0.25 | 0.75 | 0.25 | 0.75 | 0 | 0.75
[13 empty] | 9 | 2012 | 暖房 | 設備用 | 無し（一定速） | 92012暖房設備用無し（一定速） | 0.25 | 0.75 | 0.25 | 0.75 | 0 | 0.75
[13 empty] | 9 | 2013 | 冷房 | 店舗用 | 有り | 92013冷房店舗用有り | -1.5 | 2.5 | 1.061 | 1.8598 | 0 | 1.859
[13 empty] | 9 | 2013 | 冷房 | ビル用マルチ | 有り | 92013冷房ビル用マルチ有り | -1.14 | 2.14 | 1.0625 | 1.5894 | 0 | 1.589
[13 empty] | 9 | 2013 | 冷房 | 設備用 | 有り | 92013冷房設備用有り | -0.26 | 1.26 | 1.0368 | 0.9358 | 0 | 0.935
[13 empty] | 9 | 2013 | 冷房 | 店舗用 | 無し（一定速） | 92013冷房店舗用無し（一定速） | 0.25 | 0.75 | 0.25 | 0.75 | 0 | 0.75
[13 empty] | 9 | 2013 | 冷房 | ビル用マルチ | 無し（一定速） | 92013冷房ビル用マルチ無し（一定速） | 0.25 | 0.75 | 0.25 | 0.75 | 0 | 0.75
[13 empty] | 9 | 2013 | 冷房 | 設備用 | 無し（一定速） | 92013冷房設備用無し（一定速） | 0.25 | 0.75 | 0.25 | 0.75 | 0 | 0.75
[13 empty] | 9 | 2013 | 暖房 | 店舗用 | 有り | 92013暖房店舗用有り | -0.94 | 1.94 | 1.0854 | 1.4337 | 0 | 1.433
[13 empty] | 9 | 2013 | 暖房 | ビル用マルチ | 有り | 92013暖房ビル用マルチ有り | -0.98 | 1.98 | 1.042 | 1.4745 | 0 | 1.474
[13 empty] | 9 | 2013 | 暖房 | 設備用 | 有り | 92013暖房設備用有り | -0.32 | 1.32 | 1.028 | 0.983 | 0 | 0.983
[13 empty] | 9 | 2013 | 暖房 | 店舗用 | 無し（一定速） | 92013暖房店舗用無し（一定速） | 0.25 | 0.75 | 0.25 | 0.75 | 0 | 0.75
[13 empty] | 9 | 2013 | 暖房 | ビル用マルチ | 無し（一定速） | 92013暖房ビル用マルチ無し（一定速） | 0.25 | 0.75 | 0.25 | 0.75 | 0 | 0.75
[13 empty] | 9 | 2013 | 暖房 | 設備用 | 無し（一定速） | 92013暖房設備用無し（一定速） | 0.25 | 0.75 | 0.25 | 0.75 | 0 | 0.75
[13 empty] | 9 | 2014 | 冷房 | 店舗用 | 有り | 92014冷房店舗用有り | -1.46 | 2.46 | 1.06 | 1.83 | 0 | 1.83
[13 empty] | 9 | 2014 | 冷房 | ビル用マルチ | 有り | 92014冷房ビル用マルチ有り | -1.52 | 2.52 | 1.0736 | 1.8716 | 0 | 1.871
[13 empty] | 9 | 2014 | 冷房 | 設備用 | 有り | 92014冷房設備用有り | -0.32 | 1.32 | 1.0385 | 0.9804 | 0 | 0.98
[13 empty] | 9 | 2014 | 冷房 | 店舗用 | 無し（一定速） | 92014冷房店舗用無し（一定速） | 0.25 | 0.75 | 0.25 | 0.75 | 0 | 0.75
[13 empty] | 9 | 2014 | 冷房 | ビル用マルチ | 無し（一定速） | 92014冷房ビル用マルチ無し（一定速） | 0.25 | 0.75 | 0.25 | 0.75 | 0 | 0.75
[13 empty] | 9 | 2014 | 冷房 | 設備用 | 無し（一定速） | 92014冷房設備用無し（一定速） | 0.25 | 0.75 | 0.25 | 0.75 | 0 | 0.75
[13 empty] | 9 | 2014 | 暖房 | 店舗用 | 有り | 92014暖房店舗用有り | -0.94 | 1.94 | 1.0854 | 1.4337 | 0 | 1.433
[13 empty] | 9 | 2014 | 暖房 | ビル用マルチ | 有り | 92014暖房ビル用マルチ有り | -0.96 | 1.96 | 1.0416 | 1.4596 | 0 | 1.459
[13 empty] | 9 | 2014 | 暖房 | 設備用 | 有り | 92014暖房設備用有り | -0.36 | 1.36 | 1.0288 | 1.0128 | 0 | 1.012
[13 empty] | 9 | 2014 | 暖房 | 店舗用 | 無し（一定速） | 92014暖房店舗用無し（一定速） | 0.25 | 0.75 | 0.25 | 0.75 | 0 | 0.75
[13 empty] | 9 | 2014 | 暖房 | ビル用マルチ | 無し（一定速） | 92014暖房ビル用マルチ無し（一定速） | 0.25 | 0.75 | 0.25 | 0.75 | 0 | 0.75
[13 empty] | 9 | 2014 | 暖房 | 設備用 | 無し（一定速） | 92014暖房設備用無し（一定速） | 0.25 | 0.75 | 0.25 | 0.75 | 0 | 0.75
[13 empty] | 9 | 2015 | 冷房 | 店舗用 | 有り | 92015冷房店舗用有り | -1.38 | 2.38 | 1.0581 | 1.7705 | 0 | 1.77
[13 empty] | 9 | 2015 | 冷房 | ビル用マルチ | 有り | 92015冷房ビル用マルチ有り | -1.574 | 2.574 | 1.0752 | 1.9117 | 0 | 1.911
[13 empty] | 9 | 2015 | 冷房 | 設備用 | 有り | 92015冷房設備用有り | -0.62 | 1.62 | 1.0473 | 1.2032 | 0 | 1.203
[13 empty] | 9 | 2015 | 冷房 | 店舗用 | 無し（一定速） | 92015冷房店舗用無し（一定速） | 0.25 | 0.75 | 0.25 | 0.75 | 0 | 0.75
[13 empty] | 9 | 2015 | 冷房 | ビル用マルチ | 無し（一定速） | 92015冷房ビル用マルチ無し（一定速） | 0.25 | 0.75 | 0.25 | 0.75 | 0 | 0.75
[13 empty] | 9 | 2015 | 冷房 | 設備用 | 無し（一定速） | 92015冷房設備用無し（一定速） | 0.25 | 0.75 | 0.25 | 0.75 | 0 | 0.75
[13 empty] | 9 | 2015 | 暖房 | 店舗用 | 有り | 92015暖房店舗用有り | -0.97 | 1.97 | 1.0867 | 1.4558 | 0 | 1.455
[13 empty] | 9 | 2015 | 暖房 | ビル用マルチ | 有り | 92015暖房ビル用マルチ有り | -0.876 | 1.876 | 1.0398 | 1.3971 | 0 | 1.397
[13 empty] | 9 | 2015 | 暖房 | 設備用 | 有り | 92015暖房設備用有り | -0.598 | 1.598 | 1.0339 | 1.19 | 0 | 1.19
[13 empty] | 9 | 2015 | 暖房 | 店舗用 | 無し（一定速） | 92015暖房店舗用無し（一定速） | 0.25 | 0.75 | 0.25 | 0.75 | 0 | 0.75
[13 empty] | 9 | 2015 | 暖房 | ビル用マルチ | 無し（一定速） | 92015暖房ビル用マルチ無し（一定速） | 0.25 | 0.75 | 0.25 | 0.75 | 0 | 0.75
[13 empty] | 9 | 2015 | 暖房 | 設備用 | 無し（一定速） | 92015暖房設備用無し（一定速） | 0.25 | 0.75 | 0.25 | 0.75 | 0 | 0.75
[13 empty] | 9 | 2020 | 冷房 | 店舗用 | 有り | 92020冷房店舗用有り | -1.38 | 2.38 | 1.0581 | 1.7705 | 0 | 1.77
[13 empty] | 9 | 2020 | 冷房 | ビル用マルチ | 有り | 92020冷房ビル用マルチ有り | -1.68 | 2.68 | 1.0788 | 2.0053 | 0 | 2.005
[13 empty] | 9 | 2020 | 冷房 | 設備用 | 有り | 92020冷房設備用有り | -0.62 | 1.62 | 1.0473 | 1.2032 | 0 | 1.203
[13 empty] | 9 | 2020 | 冷房 | 店舗用 | 無し（一定速） | 92020冷房店舗用無し（一定速） | 0.25 | 0.75 | 0.25 | 0.75 | 0 | 0.75
[13 empty] | 9 | 2020 | 冷房 | ビル用マルチ | 無し（一定速） | 92020冷房ビル用マルチ無し（一定速） | 0.25 | 0.75 | 0.25 | 0.75 | 0 | 0.75
[13 empty] | 9 | 2020 | 冷房 | 設備用 | 無し（一定速） | 92020冷房設備用無し（一定速） | 0.25 | 0.75 | 0.25 | 0.75 | 0 | 0.75
[13 empty] | 9 | 2020 | 暖房 | 店舗用 | 有り | 92020暖房店舗用有り | -0.96 | 1.96 | 1.0862 | 1.4484 | 0 | 1.448
[13 empty] | 9 | 2020 | 暖房 | ビル用マルチ | 有り | 92020暖房ビル用マルチ有り | -1.1 | 2.1 | 1.0416 | 1.4596 | 0 | 1.459
[13 empty] | 9 | 2020 | 暖房 | 設備用 | 有り | 92020暖房設備用有り | -0.46 | 1.46 | 0.94 | 1.11 | 0 | 1.11
[13 empty] | 9 | 2020 | 暖房 | 店舗用 | 無し（一定速） | 92020暖房店舗用無し（一定速） | 0.25 | 0.75 | 0.25 | 0.75 | 0 | 0.75
[13 empty] | 9 | 2020 | 暖房 | ビル用マルチ | 無し（一定速） | 92020暖房ビル用マルチ無し（一定速） | 0.25 | 0.75 | 0.25 | 0.75 | 0 | 0.75
[13 empty] | 9 | 2020 | 暖房 | 設備用 | 無し（一定速） | 92020暖房設備用無し（一定速） | 0.25 | 0.75 | 0.25 | 0.75 | 0 | 0.75
[13 empty] | 9 | 2024 | 冷房 | 店舗用 | 有り | 92024冷房店舗用有り | -1.58 | 2.58 | 1.063 | 1.9193 | 0 | 1.919
[13 empty] | 9 | 2024 | 冷房 | ビル用マルチ | 有り | 92024冷房ビル用マルチ有り | -1.6 | 2.6 | 1.0759 | 1.931 | 0 | 1.931
[13 empty] | 9 | 2024 | 冷房 | 設備用 | 有り | 92024冷房設備用有り | -0.6 | 1.6 | 1.0467 | 1.1883 | 0 | 1.188
[13 empty] | 9 | 2024 | 冷房 | 店舗用 | 無し（一定速） | 92024冷房店舗用無し（一定速） | 0.25 | 0.75 | 0.25 | 0.75 | 0 | 0.75
[13 empty] | 9 | 2024 | 冷房 | ビル用マルチ | 無し（一定速） | 92024冷房ビル用マルチ無し（一定速） | 0.25 | 0.75 | 0.25 | 0.75 | 0 | 0.75
[13 empty] | 9 | 2024 | 冷房 | 設備用 | 無し（一定速） | 92024冷房設備用無し（一定速） | 0.25 | 0.75 | 0.25 | 0.75 | 0 | 0.75
[13 empty] | 9 | 2024 | 暖房 | 店舗用 | 有り | 92024暖房店舗用有り | -1.04 | 2.04 | 1.0898 | 1.5076 | 0 | 1.507
[13 empty] | 9 | 2024 | 暖房 | ビル用マルチ | 有り | 92024暖房ビル用マルチ有り | -1.14 | 2.14 | 1.0454 | 1.5937 | 0 | 1.593
[13 empty] | 9 | 2024 | 暖房 | 設備用 | 有り | 92024暖房設備用有り | -0.58 | 1.58 | 1.0335 | 1.1766 | 0 | 1.176
[13 empty] | 9 | 2024 | 暖房 | 店舗用 | 無し（一定速） | 92024暖房店舗用無し（一定速） | 0.25 | 0.75 | 0.25 | 0.75 | 0 | 0.75
[13 empty] | 9 | 2024 | 暖房 | ビル用マルチ | 無し（一定速） | 92024暖房ビル用マルチ無し（一定速） | 0.25 | 0.75 | 0.25 | 0.75 | 0 | 0.75
[13 empty] | 9 | 2024 | 暖房 | 設備用 | 無し（一定速） | 92024暖房設備用無し（一定速） | 0.25 | 0.75 | 0.25 | 0.75 | 0 | 0.75
[13 empty] | 10 | 1995 | 冷房 | 店舗用 | 有り | 101995冷房店舗用有り | 0.32 | 0.68 | 1.0166 | 0.5059 | 0 | 0.505
[13 empty] | 10 | 1995 | 冷房 | ビル用マルチ | 有り | 101995冷房ビル用マルチ有り | -0.218 | 1.218 | 1.0356 | 0.9046 | 0 | 0.904
[13 empty] | 10 | 1995 | 冷房 | 設備用 | 有り | 101995冷房設備用有り | 0.25 | 0.75 | 1.0219 | 0.557 | 0 | 0.557
[13 empty] | 10 | 1995 | 冷房 | 店舗用 | 無し（一定速） | 101995冷房店舗用無し（一定速） | 0.26 | 0.74 | 0.26 | 0.74 | 0 | 0.74
[13 empty] | 10 | 1995 | 冷房 | ビル用マルチ | 無し（一定速） | 101995冷房ビル用マルチ無し（一定速） | 0.26 | 0.74 | 0.26 | 0.74 | 0 | 0.74
[13 empty] | 10 | 1995 | 冷房 | 設備用 | 無し（一定速） | 101995冷房設備用無し（一定速） | 0.26 | 0.74 | 0.26 | 0.74 | 0 | 0.74
[13 empty] | 10 | 1995 | 暖房 | 店舗用 | 有り | 101995暖房店舗用有り | 0.374 | 0.626 | 1.0275 | 0.4626 | 0 | 0.462
[13 empty] | 10 | 1995 | 暖房 | ビル用マルチ | 有り | 101995暖房ビル用マルチ有り | -0.112 | 1.112 | 1.0236 | 0.8281 | 0 | 0.828
[13 empty] | 10 | 1995 | 暖房 | 設備用 | 有り | 101995暖房設備用有り | 0.25 | 0.75 | 1.0159 | 0.5585 | 0 | 0.558
[13 empty] | 10 | 1995 | 暖房 | 店舗用 | 無し（一定速） | 101995暖房店舗用無し（一定速） | 0.26 | 0.74 | 0.26 | 0.74 | 0 | 0.74
[13 empty] | 10 | 1995 | 暖房 | ビル用マルチ | 無し（一定速） | 101995暖房ビル用マルチ無し（一定速） | 0.26 | 0.74 | 0.26 | 0.74 | 0 | 0.74
[13 empty] | 10 | 1995 | 暖房 | 設備用 | 無し（一定速） | 101995暖房設備用無し（一定速） | 0.26 | 0.74 | 0.26 | 0.74 | 0 | 0.74
[13 empty] | 10 | 2005 | 冷房 | 店舗用 | 有り | 102005冷房店舗用有り | -0.866 | 1.866 | 1.0455 | 1.3881 | 0 | 1.388
[13 empty] | 10 | 2005 | 冷房 | ビル用マルチ | 有り | 102005冷房ビル用マルチ有り | -0.682 | 1.682 | 1.0491 | 1.2492 | 0 | 1.249
[13 empty] | 10 | 2005 | 冷房 | 設備用 | 有り | 102005冷房設備用有り | -0.114 | 1.114 | 1.0325 | 0.8274 | 0 | 0.827
[13 empty] | 10 | 2005 | 冷房 | 店舗用 | 無し（一定速） | 102005冷房店舗用無し（一定速） | 0.25 | 0.75 | 0.25 | 0.75 | 0 | 0.75
[13 empty] | 10 | 2005 | 冷房 | ビル用マルチ | 無し（一定速） | 102005冷房ビル用マルチ無し（一定速） | 0.25 | 0.75 | 0.25 | 0.75 | 0 | 0.75
[13 empty] | 10 | 2005 | 冷房 | 設備用 | 無し（一定速） | 102005冷房設備用無し（一定速） | 0.25 | 0.75 | 0.25 | 0.75 | 0 | 0.75
[13 empty] | 10 | 2005 | 暖房 | 店舗用 | 有り | 102005暖房店舗用有り | -0.65 | 1.65 | 1.0726 | 1.2194 | 0 | 1.219
[13 empty] | 10 | 2005 | 暖房 | ビル用マルチ | 有り | 102005暖房ビル用マルチ有り | -0.56 | 1.56 | 1.0331 | 1.1617 | 0 | 1.161
[13 empty] | 10 | 2005 | 暖房 | 設備用 | 有り | 102005暖房設備用有り | -0.126 | 1.126 | 1.0239 | 0.8385 | 0 | 0.838
[13 empty] | 10 | 2005 | 暖房 | 店舗用 | 無し（一定速） | 102005暖房店舗用無し（一定速） | 0.25 | 0.75 | 0.25 | 0.75 | 0 | 0.75
[13 empty] | 10 | 2005 | 暖房 | ビル用マルチ | 無し（一定速） | 102005暖房ビル用マルチ無し（一定速） | 0.25 | 0.75 | 0.25 | 0.75 | 0 | 0.75
[13 empty] | 10 | 2005 | 暖房 | 設備用 | 無し（一定速） | 102005暖房設備用無し（一定速） | 0.25 | 0.75 | 0.25 | 0.75 | 0 | 0.75
[13 empty] | 10 | 2010 | 冷房 | 店舗用 | 有り | 102010冷房店舗用有り | -1.1 | 2.1 | 1.0512 | 1.5622 | 0 | 1.562
[13 empty] | 10 | 2010 | 冷房 | ビル用マルチ | 有り | 102010冷房ビル用マルチ有り | -0.88 | 1.88 | 1.0549 | 1.3963 | 0 | 1.396
[13 empty] | 10 | 2010 | 冷房 | 設備用 | 有り | 102010冷房設備用有り | -0.26 | 1.26 | 1.1929 | 0.8968 | 0 | 0.896
[13 empty] | 10 | 2010 | 冷房 | 店舗用 | 無し（一定速） | 102010冷房店舗用無し（一定速） | 0.25 | 0.75 | 0.25 | 0.75 | 0 | 0.75
[13 empty] | 10 | 2010 | 冷房 | ビル用マルチ | 無し（一定速） | 102010冷房ビル用マルチ無し（一定速） | 0.25 | 0.75 | 0.25 | 0.75 | 0 | 0.75
[13 empty] | 10 | 2010 | 冷房 | 設備用 | 無し（一定速） | 102010冷房設備用無し（一定速） | 0.25 | 0.75 | 0.25 | 0.75 | 0 | 0.75
[13 empty] | 10 | 2010 | 暖房 | 店舗用 | 有り | 102010暖房店舗用有り | -0.72 | 1.72 | 1.0757 | 1.2711 | 0 | 1.271
[13 empty] | 10 | 2010 | 暖房 | ビル用マルチ | 有り | 102010暖房ビル用マルチ有り | -0.7 | 1.7 | 1.036 | 1.266 | 0 | 1.266
[13 empty] | 10 | 2010 | 暖房 | 設備用 | 有り | 102010暖房設備用有り | -0.26 | 1.26 | 0.8278 | 0.9881 | 0 | 0.988
[13 empty] | 10 | 2010 | 暖房 | 店舗用 | 無し（一定速） | 102010暖房店舗用無し（一定速） | 0.25 | 0.75 | 0.25 | 0.75 | 0 | 0.75
[13 empty] | 10 | 2010 | 暖房 | ビル用マルチ | 無し（一定速） | 102010暖房ビル用マルチ無し（一定速） | 0.25 | 0.75 | 0.25 | 0.75 | 0 | 0.75
[13 empty] | 10 | 2010 | 暖房 | 設備用 | 無し（一定速） | 102010暖房設備用無し（一定速） | 0.25 | 0.75 | 0.25 | 0.75 | 0 | 0.75
[13 empty] | 10 | 2011 | 冷房 | 店舗用 | 有り | 102011冷房店舗用有り | -1.12 | 2.12 | 1.0517 | 1.5771 | 0 | 1.577
[13 empty] | 10 | 2011 | 冷房 | ビル用マルチ | 有り | 102011冷房ビル用マルチ有り | -1 | 2 | 1.0584 | 1.4854 | 0 | 1.485
[13 empty] | 10 | 2011 | 冷房 | 設備用 | 有り | 102011冷房設備用有り | -0.22 | 1.22 | 1.0356 | 0.9061 | 0 | 0.906
[13 empty] | 10 | 2011 | 冷房 | 店舗用 | 無し（一定速） | 102011冷房店舗用無し（一定速） | 0.25 | 0.75 | 0.25 | 0.75 | 0 | 0.75
[13 empty] | 10 | 2011 | 冷房 | ビル用マルチ | 無し（一定速） | 102011冷房ビル用マルチ無し（一定速） | 0.25 | 0.75 | 0.25 | 0.75 | 0 | 0.75
[13 empty] | 10 | 2011 | 冷房 | 設備用 | 無し（一定速） | 102011冷房設備用無し（一定速） | 0.25 | 0.75 | 0.25 | 0.75 | 0 | 0.75
[13 empty] | 10 | 2011 | 暖房 | 店舗用 | 有り | 102011暖房店舗用有り | -0.76 | 1.76 | 1.0774 | 1.3006 | 0 | 1.3
[13 empty] | 10 | 2011 | 暖房 | ビル用マルチ | 有り | 102011暖房ビル用マルチ有り | -0.78 | 1.78 | 1.0377 | 1.3256 | 0 | 1.325
[13 empty] | 10 | 2011 | 暖房 | 設備用 | 有り | 102011暖房設備用有り | -0.26 | 1.26 | 1.0267 | 0.9383 | 0 | 0.938
[13 empty] | 10 | 2011 | 暖房 | 店舗用 | 無し（一定速） | 102011暖房店舗用無し（一定速） | 0.25 | 0.75 | 0.25 | 0.75 | 0 | 0.75
[13 empty] | 10 | 2011 | 暖房 | ビル用マルチ | 無し（一定速） | 102011暖房ビル用マルチ無し（一定速） | 0.25 | 0.75 | 0.25 | 0.75 | 0 | 0.75
[13 empty] | 10 | 2011 | 暖房 | 設備用 | 無し（一定速） | 102011暖房設備用無し（一定速） | 0.25 | 0.75 | 0.25 | 0.75 | 0 | 0.75
[13 empty] | 10 | 2012 | 冷房 | 店舗用 | 有り | 102012冷房店舗用有り | -1.36 | 2.36 | 1.0576 | 1.7556 | 0 | 1.755
[13 empty] | 10 | 2012 | 冷房 | ビル用マルチ | 有り | 102012冷房ビル用マルチ有り | -1.14 | 2.14 | 1.0625 | 1.5894 | 0 | 1.589
[13 empty] | 10 | 2012 | 冷房 | 設備用 | 有り | 102012冷房設備用有り | -0.26 | 1.26 | 1.0368 | 0.9358 | 0 | 0.935
[13 empty] | 10 | 2012 | 冷房 | 店舗用 | 無し（一定速） | 102012冷房店舗用無し（一定速） | 0.25 | 0.75 | 0.25 | 0.75 | 0 | 0.75
[13 empty] | 10 | 2012 | 冷房 | ビル用マルチ | 無し（一定速） | 102012冷房ビル用マルチ無し（一定速） | 0.25 | 0.75 | 0.25 | 0.75 | 0 | 0.75
[13 empty] | 10 | 2012 | 冷房 | 設備用 | 無し（一定速） | 102012冷房設備用無し（一定速） | 0.25 | 0.75 | 0.25 | 0.75 | 0 | 0.75
[13 empty] | 10 | 2012 | 暖房 | 店舗用 | 有り | 102012暖房店舗用有り | -0.82 | 1.82 | 1.0801 | 1.345 | 0 | 1.345
[13 empty] | 10 | 2012 | 暖房 | ビル用マルチ | 有り | 102012暖房ビル用マルチ有り | -0.98 | 1.98 | 1.042 | 1.4745 | 0 | 1.474
[13 empty] | 10 | 2012 | 暖房 | 設備用 | 有り | 102012暖房設備用有り | -0.26 | 1.26 | 1.0267 | 0.9383 | 0 | 0.938
[13 empty] | 10 | 2012 | 暖房 | 店舗用 | 無し（一定速） | 102012暖房店舗用無し（一定速） | 0.25 | 0.75 | 0.25 | 0.75 | 0 | 0.75
[13 empty] | 10 | 2012 | 暖房 | ビル用マルチ | 無し（一定速） | 102012暖房ビル用マルチ無し（一定速） | 0.25 | 0.75 | 0.25 | 0.75 | 0 | 0.75
[13 empty] | 10 | 2012 | 暖房 | 設備用 | 無し（一定速） | 102012暖房設備用無し（一定速） | 0.25 | 0.75 | 0.25 | 0.75 | 0 | 0.75
[13 empty] | 10 | 2013 | 冷房 | 店舗用 | 有り | 102013冷房店舗用有り | -1.5 | 2.5 | 1.061 | 1.8598 | 0 | 1.859
[13 empty] | 10 | 2013 | 冷房 | ビル用マルチ | 有り | 102013冷房ビル用マルチ有り | -1.14 | 2.14 | 1.0625 | 1.5894 | 0 | 1.589
[13 empty] | 10 | 2013 | 冷房 | 設備用 | 有り | 102013冷房設備用有り | -0.26 | 1.26 | 1.0368 | 0.9358 | 0 | 0.935
[13 empty] | 10 | 2013 | 冷房 | 店舗用 | 無し（一定速） | 102013冷房店舗用無し（一定速） | 0.25 | 0.75 | 0.25 | 0.75 | 0 | 0.75
[13 empty] | 10 | 2013 | 冷房 | ビル用マルチ | 無し（一定速） | 102013冷房ビル用マルチ無し（一定速） | 0.25 | 0.75 | 0.25 | 0.75 | 0 | 0.75
[13 empty] | 10 | 2013 | 冷房 | 設備用 | 無し（一定速） | 102013冷房設備用無し（一定速） | 0.25 | 0.75 | 0.25 | 0.75 | 0 | 0.75
[13 empty] | 10 | 2013 | 暖房 | 店舗用 | 有り | 102013暖房店舗用有り | -0.94 | 1.94 | 1.0854 | 1.4337 | 0 | 1.433
[13 empty] | 10 | 2013 | 暖房 | ビル用マルチ | 有り | 102013暖房ビル用マルチ有り | -0.98 | 1.98 | 1.042 | 1.4745 | 0 | 1.474
[13 empty] | 10 | 2013 | 暖房 | 設備用 | 有り | 102013暖房設備用有り | -0.32 | 1.32 | 1.028 | 0.983 | 0 | 0.983
[13 empty] | 10 | 2013 | 暖房 | 店舗用 | 無し（一定速） | 102013暖房店舗用無し（一定速） | 0.25 | 0.75 | 0.25 | 0.75 | 0 | 0.75
[13 empty] | 10 | 2013 | 暖房 | ビル用マルチ | 無し（一定速） | 102013暖房ビル用マルチ無し（一定速） | 0.25 | 0.75 | 0.25 | 0.75 | 0 | 0.75
[13 empty] | 10 | 2013 | 暖房 | 設備用 | 無し（一定速） | 102013暖房設備用無し（一定速） | 0.25 | 0.75 | 0.25 | 0.75 | 0 | 0.75
[13 empty] | 10 | 2014 | 冷房 | 店舗用 | 有り | 102014冷房店舗用有り | -1.46 | 2.46 | 1.06 | 1.83 | 0 | 1.83
[13 empty] | 10 | 2014 | 冷房 | ビル用マルチ | 有り | 102014冷房ビル用マルチ有り | -1.52 | 2.52 | 1.0736 | 1.8716 | 0 | 1.871
[13 empty] | 10 | 2014 | 冷房 | 設備用 | 有り | 102014冷房設備用有り | -0.32 | 1.32 | 1.0385 | 0.9804 | 0 | 0.98
[13 empty] | 10 | 2014 | 冷房 | 店舗用 | 無し（一定速） | 102014冷房店舗用無し（一定速） | 0.25 | 0.75 | 0.25 | 0.75 | 0 | 0.75
[13 empty] | 10 | 2014 | 冷房 | ビル用マルチ | 無し（一定速） | 102014冷房ビル用マルチ無し（一定速） | 0.25 | 0.75 | 0.25 | 0.75 | 0 | 0.75
[13 empty] | 10 | 2014 | 冷房 | 設備用 | 無し（一定速） | 102014冷房設備用無し（一定速） | 0.25 | 0.75 | 0.25 | 0.75 | 0 | 0.75
[13 empty] | 10 | 2014 | 暖房 | 店舗用 | 有り | 102014暖房店舗用有り | -0.94 | 1.94 | 1.0854 | 1.4337 | 0 | 1.433
[13 empty] | 10 | 2014 | 暖房 | ビル用マルチ | 有り | 102014暖房ビル用マルチ有り | -0.96 | 1.96 | 1.0416 | 1.4596 | 0 | 1.459
[13 empty] | 10 | 2014 | 暖房 | 設備用 | 有り | 102014暖房設備用有り | -0.36 | 1.36 | 1.0288 | 1.0128 | 0 | 1.012
[13 empty] | 10 | 2014 | 暖房 | 店舗用 | 無し（一定速） | 102014暖房店舗用無し（一定速） | 0.25 | 0.75 | 0.25 | 0.75 | 0 | 0.75
[13 empty] | 10 | 2014 | 暖房 | ビル用マルチ | 無し（一定速） | 102014暖房ビル用マルチ無し（一定速） | 0.25 | 0.75 | 0.25 | 0.75 | 0 | 0.75
[13 empty] | 10 | 2014 | 暖房 | 設備用 | 無し（一定速） | 102014暖房設備用無し（一定速） | 0.25 | 0.75 | 0.25 | 0.75 | 0 | 0.75
[13 empty] | 10 | 2015 | 冷房 | 店舗用 | 有り | 102015冷房店舗用有り | -1.38 | 2.38 | 1.0581 | 1.7705 | 0 | 1.77
[13 empty] | 10 | 2015 | 冷房 | ビル用マルチ | 有り | 102015冷房ビル用マルチ有り | -1.574 | 2.574 | 1.0752 | 1.9117 | 0 | 1.911
[13 empty] | 10 | 2015 | 冷房 | 設備用 | 有り | 102015冷房設備用有り | -0.62 | 1.62 | 1.0473 | 1.2032 | 0 | 1.203
[13 empty] | 10 | 2015 | 冷房 | 店舗用 | 無し（一定速） | 102015冷房店舗用無し（一定速） | 0.25 | 0.75 | 0.25 | 0.75 | 0 | 0.75
[13 empty] | 10 | 2015 | 冷房 | ビル用マルチ | 無し（一定速） | 102015冷房ビル用マルチ無し（一定速） | 0.25 | 0.75 | 0.25 | 0.75 | 0 | 0.75
[13 empty] | 10 | 2015 | 冷房 | 設備用 | 無し（一定速） | 102015冷房設備用無し（一定速） | 0.25 | 0.75 | 0.25 | 0.75 | 0 | 0.75
[13 empty] | 10 | 2015 | 暖房 | 店舗用 | 有り | 102015暖房店舗用有り | -0.97 | 1.97 | 1.0867 | 1.4558 | 0 | 1.455
[13 empty] | 10 | 2015 | 暖房 | ビル用マルチ | 有り | 102015暖房ビル用マルチ有り | -0.876 | 1.876 | 1.0398 | 1.3971 | 0 | 1.397
[13 empty] | 10 | 2015 | 暖房 | 設備用 | 有り | 102015暖房設備用有り | -0.598 | 1.598 | 1.0339 | 1.19 | 0 | 1.19
[13 empty] | 10 | 2015 | 暖房 | 店舗用 | 無し（一定速） | 102015暖房店舗用無し（一定速） | 0.25 | 0.75 | 0.25 | 0.75 | 0 | 0.75
[13 empty] | 10 | 2015 | 暖房 | ビル用マルチ | 無し（一定速） | 102015暖房ビル用マルチ無し（一定速） | 0.25 | 0.75 | 0.25 | 0.75 | 0 | 0.75
[13 empty] | 10 | 2015 | 暖房 | 設備用 | 無し（一定速） | 102015暖房設備用無し（一定速） | 0.25 | 0.75 | 0.25 | 0.75 | 0 | 0.75
[13 empty] | 10 | 2020 | 冷房 | 店舗用 | 有り | 102020冷房店舗用有り | -1.38 | 2.38 | 1.0581 | 1.7705 | 0 | 1.77
[13 empty] | 10 | 2020 | 冷房 | ビル用マルチ | 有り | 102020冷房ビル用マルチ有り | -1.68 | 2.68 | 1.0788 | 2.0053 | 0 | 2.005
[13 empty] | 10 | 2020 | 冷房 | 設備用 | 有り | 102020冷房設備用有り | -0.62 | 1.62 | 1.0473 | 1.2032 | 0 | 1.203
[13 empty] | 10 | 2020 | 冷房 | 店舗用 | 無し（一定速） | 102020冷房店舗用無し（一定速） | 0.25 | 0.75 | 0.25 | 0.75 | 0 | 0.75
[13 empty] | 10 | 2020 | 冷房 | ビル用マルチ | 無し（一定速） | 102020冷房ビル用マルチ無し（一定速） | 0.25 | 0.75 | 0.25 | 0.75 | 0 | 0.75
[13 empty] | 10 | 2020 | 冷房 | 設備用 | 無し（一定速） | 102020冷房設備用無し（一定速） | 0.25 | 0.75 | 0.25 | 0.75 | 0 | 0.75
[13 empty] | 10 | 2020 | 暖房 | 店舗用 | 有り | 102020暖房店舗用有り | -0.96 | 1.96 | 1.0862 | 1.4484 | 0 | 1.448
[13 empty] | 10 | 2020 | 暖房 | ビル用マルチ | 有り | 102020暖房ビル用マルチ有り | -1.1 | 2.1 | 1.0416 | 1.4596 | 0 | 1.459
[13 empty] | 10 | 2020 | 暖房 | 設備用 | 有り | 102020暖房設備用有り | -0.46 | 1.46 | 0.94 | 1.11 | 0 | 1.11
[13 empty] | 10 | 2020 | 暖房 | 店舗用 | 無し（一定速） | 102020暖房店舗用無し（一定速） | 0.25 | 0.75 | 0.25 | 0.75 | 0 | 0.75
[13 empty] | 10 | 2020 | 暖房 | ビル用マルチ | 無し（一定速） | 102020暖房ビル用マルチ無し（一定速） | 0.25 | 0.75 | 0.25 | 0.75 | 0 | 0.75
[13 empty] | 10 | 2020 | 暖房 | 設備用 | 無し（一定速） | 102020暖房設備用無し（一定速） | 0.25 | 0.75 | 0.25 | 0.75 | 0 | 0.75
[13 empty] | 10 | 2024 | 冷房 | 店舗用 | 有り | 102024冷房店舗用有り | -1.58 | 2.58 | 1.063 | 1.9193 | 0 | 1.919
[13 empty] | 10 | 2024 | 冷房 | ビル用マルチ | 有り | 102024冷房ビル用マルチ有り | -1.6 | 2.6 | 1.0759 | 1.931 | 0 | 1.931
[13 empty] | 10 | 2024 | 冷房 | 設備用 | 有り | 102024冷房設備用有り | -0.6 | 1.6 | 1.0467 | 1.1883 | 0 | 1.188
[13 empty] | 10 | 2024 | 冷房 | 店舗用 | 無し（一定速） | 102024冷房店舗用無し（一定速） | 0.25 | 0.75 | 0.25 | 0.75 | 0 | 0.75
[13 empty] | 10 | 2024 | 冷房 | ビル用マルチ | 無し（一定速） | 102024冷房ビル用マルチ無し（一定速） | 0.25 | 0.75 | 0.25 | 0.75 | 0 | 0.75
[13 empty] | 10 | 2024 | 冷房 | 設備用 | 無し（一定速） | 102024冷房設備用無し（一定速） | 0.25 | 0.75 | 0.25 | 0.75 | 0 | 0.75
[13 empty] | 10 | 2024 | 暖房 | 店舗用 | 有り | 102024暖房店舗用有り | -1.04 | 2.04 | 1.0898 | 1.5076 | 0 | 1.507
[13 empty] | 10 | 2024 | 暖房 | ビル用マルチ | 有り | 102024暖房ビル用マルチ有り | -1.14 | 2.14 | 1.0454 | 1.5937 | 0 | 1.593
[13 empty] | 10 | 2024 | 暖房 | 設備用 | 有り | 102024暖房設備用有り | -0.58 | 1.58 | 1.0335 | 1.1766 | 0 | 1.176
[13 empty] | 10 | 2024 | 暖房 | 店舗用 | 無し（一定速） | 102024暖房店舗用無し（一定速） | 0.25 | 0.75 | 0.25 | 0.75 | 0 | 0.75
[13 empty] | 10 | 2024 | 暖房 | ビル用マルチ | 無し（一定速） | 102024暖房ビル用マルチ無し（一定速） | 0.25 | 0.75 | 0.25 | 0.75 | 0 | 0.75
[13 empty] | 10 | 2024 | 暖房 | 設備用 | 無し（一定速） | 102024暖房設備用無し（一定速） | 0.25 | 0.75 | 0.25 | 0.75 | 0 | 0.75
[13 empty] | 11 | 1995 | 冷房 | 店舗用 | 有り | 111995冷房店舗用有り | 0.32 | 0.68 | 1.0166 | 0.5059 | 0 | 0.505
[13 empty] | 11 | 1995 | 冷房 | ビル用マルチ | 有り | 111995冷房ビル用マルチ有り | -0.218 | 1.218 | 1.0356 | 0.9046 | 0 | 0.904
[13 empty] | 11 | 1995 | 冷房 | 設備用 | 有り | 111995冷房設備用有り | 0.25 | 0.75 | 1.0219 | 0.557 | 0 | 0.557
[13 empty] | 11 | 1995 | 冷房 | 店舗用 | 無し（一定速） | 111995冷房店舗用無し（一定速） | 0.26 | 0.74 | 0.26 | 0.74 | 0 | 0.74
[13 empty] | 11 | 1995 | 冷房 | ビル用マルチ | 無し（一定速） | 111995冷房ビル用マルチ無し（一定速） | 0.26 | 0.74 | 0.26 | 0.74 | 0 | 0.74
[13 empty] | 11 | 1995 | 冷房 | 設備用 | 無し（一定速） | 111995冷房設備用無し（一定速） | 0.26 | 0.74 | 0.26 | 0.74 | 0 | 0.74
[13 empty] | 11 | 1995 | 暖房 | 店舗用 | 有り | 111995暖房店舗用有り | 0.374 | 0.626 | 1.0275 | 0.4626 | 0 | 0.462
[13 empty] | 11 | 1995 | 暖房 | ビル用マルチ | 有り | 111995暖房ビル用マルチ有り | -0.112 | 1.112 | 1.0236 | 0.8281 | 0 | 0.828
[13 empty] | 11 | 1995 | 暖房 | 設備用 | 有り | 111995暖房設備用有り | 0.25 | 0.75 | 1.0159 | 0.5585 | 0 | 0.558
[13 empty] | 11 | 1995 | 暖房 | 店舗用 | 無し（一定速） | 111995暖房店舗用無し（一定速） | 0.26 | 0.74 | 0.26 | 0.74 | 0 | 0.74
[13 empty] | 11 | 1995 | 暖房 | ビル用マルチ | 無し（一定速） | 111995暖房ビル用マルチ無し（一定速） | 0.26 | 0.74 | 0.26 | 0.74 | 0 | 0.74
[13 empty] | 11 | 1995 | 暖房 | 設備用 | 無し（一定速） | 111995暖房設備用無し（一定速） | 0.26 | 0.74 | 0.26 | 0.74 | 0 | 0.74
[13 empty] | 11 | 2005 | 冷房 | 店舗用 | 有り | 112005冷房店舗用有り | -0.866 | 1.866 | 1.0455 | 1.3881 | 0 | 1.388
[13 empty] | 11 | 2005 | 冷房 | ビル用マルチ | 有り | 112005冷房ビル用マルチ有り | -0.682 | 1.682 | 1.0491 | 1.2492 | 0 | 1.249
[13 empty] | 11 | 2005 | 冷房 | 設備用 | 有り | 112005冷房設備用有り | -0.114 | 1.114 | 1.0325 | 0.8274 | 0 | 0.827
[13 empty] | 11 | 2005 | 冷房 | 店舗用 | 無し（一定速） | 112005冷房店舗用無し（一定速） | 0.25 | 0.75 | 0.25 | 0.75 | 0 | 0.75
[13 empty] | 11 | 2005 | 冷房 | ビル用マルチ | 無し（一定速） | 112005冷房ビル用マルチ無し（一定速） | 0.25 | 0.75 | 0.25 | 0.75 | 0 | 0.75
[13 empty] | 11 | 2005 | 冷房 | 設備用 | 無し（一定速） | 112005冷房設備用無し（一定速） | 0.25 | 0.75 | 0.25 | 0.75 | 0 | 0.75
[13 empty] | 11 | 2005 | 暖房 | 店舗用 | 有り | 112005暖房店舗用有り | -0.65 | 1.65 | 1.0726 | 1.2194 | 0 | 1.219
[13 empty] | 11 | 2005 | 暖房 | ビル用マルチ | 有り | 112005暖房ビル用マルチ有り | -0.56 | 1.56 | 1.0331 | 1.1617 | 0 | 1.161
[13 empty] | 11 | 2005 | 暖房 | 設備用 | 有り | 112005暖房設備用有り | -0.126 | 1.126 | 1.0239 | 0.8385 | 0 | 0.838
[13 empty] | 11 | 2005 | 暖房 | 店舗用 | 無し（一定速） | 112005暖房店舗用無し（一定速） | 0.25 | 0.75 | 0.25 | 0.75 | 0 | 0.75
[13 empty] | 11 | 2005 | 暖房 | ビル用マルチ | 無し（一定速） | 112005暖房ビル用マルチ無し（一定速） | 0.25 | 0.75 | 0.25 | 0.75 | 0 | 0.75
[13 empty] | 11 | 2005 | 暖房 | 設備用 | 無し（一定速） | 112005暖房設備用無し（一定速） | 0.25 | 0.75 | 0.25 | 0.75 | 0 | 0.75
[13 empty] | 11 | 2010 | 冷房 | 店舗用 | 有り | 112010冷房店舗用有り | -1.1 | 2.1 | 1.0512 | 1.5622 | 0 | 1.562
[13 empty] | 11 | 2010 | 冷房 | ビル用マルチ | 有り | 112010冷房ビル用マルチ有り | -0.88 | 1.88 | 1.0549 | 1.3963 | 0 | 1.396
[13 empty] | 11 | 2010 | 冷房 | 設備用 | 有り | 112010冷房設備用有り | -0.26 | 1.26 | 1.1929 | 0.8968 | 0 | 0.896
[13 empty] | 11 | 2010 | 冷房 | 店舗用 | 無し（一定速） | 112010冷房店舗用無し（一定速） | 0.25 | 0.75 | 0.25 | 0.75 | 0 | 0.75
[13 empty] | 11 | 2010 | 冷房 | ビル用マルチ | 無し（一定速） | 112010冷房ビル用マルチ無し（一定速） | 0.25 | 0.75 | 0.25 | 0.75 | 0 | 0.75
[13 empty] | 11 | 2010 | 冷房 | 設備用 | 無し（一定速） | 112010冷房設備用無し（一定速） | 0.25 | 0.75 | 0.25 | 0.75 | 0 | 0.75
[13 empty] | 11 | 2010 | 暖房 | 店舗用 | 有り | 112010暖房店舗用有り | -0.72 | 1.72 | 1.0757 | 1.2711 | 0 | 1.271
[13 empty] | 11 | 2010 | 暖房 | ビル用マルチ | 有り | 112010暖房ビル用マルチ有り | -0.7 | 1.7 | 1.036 | 1.266 | 0 | 1.266
[13 empty] | 11 | 2010 | 暖房 | 設備用 | 有り | 112010暖房設備用有り | -0.26 | 1.26 | 0.8278 | 0.9881 | 0 | 0.988
[13 empty] | 11 | 2010 | 暖房 | 店舗用 | 無し（一定速） | 112010暖房店舗用無し（一定速） | 0.25 | 0.75 | 0.25 | 0.75 | 0 | 0.75
[13 empty] | 11 | 2010 | 暖房 | ビル用マルチ | 無し（一定速） | 112010暖房ビル用マルチ無し（一定速） | 0.25 | 0.75 | 0.25 | 0.75 | 0 | 0.75
[13 empty] | 11 | 2010 | 暖房 | 設備用 | 無し（一定速） | 112010暖房設備用無し（一定速） | 0.25 | 0.75 | 0.25 | 0.75 | 0 | 0.75
[13 empty] | 11 | 2011 | 冷房 | 店舗用 | 有り | 112011冷房店舗用有り | -1.12 | 2.12 | 1.0517 | 1.5771 | 0 | 1.577
[13 empty] | 11 | 2011 | 冷房 | ビル用マルチ | 有り | 112011冷房ビル用マルチ有り | -1 | 2 | 1.0584 | 1.4854 | 0 | 1.485
[13 empty] | 11 | 2011 | 冷房 | 設備用 | 有り | 112011冷房設備用有り | -0.22 | 1.22 | 1.0356 | 0.9061 | 0 | 0.906
[13 empty] | 11 | 2011 | 冷房 | 店舗用 | 無し（一定速） | 112011冷房店舗用無し（一定速） | 0.25 | 0.75 | 0.25 | 0.75 | 0 | 0.75
[13 empty] | 11 | 2011 | 冷房 | ビル用マルチ | 無し（一定速） | 112011冷房ビル用マルチ無し（一定速） | 0.25 | 0.75 | 0.25 | 0.75 | 0 | 0.75
[13 empty] | 11 | 2011 | 冷房 | 設備用 | 無し（一定速） | 112011冷房設備用無し（一定速） | 0.25 | 0.75 | 0.25 | 0.75 | 0 | 0.75
[13 empty] | 11 | 2011 | 暖房 | 店舗用 | 有り | 112011暖房店舗用有り | -0.76 | 1.76 | 1.0774 | 1.3006 | 0 | 1.3
[13 empty] | 11 | 2011 | 暖房 | ビル用マルチ | 有り | 112011暖房ビル用マルチ有り | -0.78 | 1.78 | 1.0377 | 1.3256 | 0 | 1.325
[13 empty] | 11 | 2011 | 暖房 | 設備用 | 有り | 112011暖房設備用有り | -0.26 | 1.26 | 1.0267 | 0.9383 | 0 | 0.938
[13 empty] | 11 | 2011 | 暖房 | 店舗用 | 無し（一定速） | 112011暖房店舗用無し（一定速） | 0.25 | 0.75 | 0.25 | 0.75 | 0 | 0.75
[13 empty] | 11 | 2011 | 暖房 | ビル用マルチ | 無し（一定速） | 112011暖房ビル用マルチ無し（一定速） | 0.25 | 0.75 | 0.25 | 0.75 | 0 | 0.75
[13 empty] | 11 | 2011 | 暖房 | 設備用 | 無し（一定速） | 112011暖房設備用無し（一定速） | 0.25 | 0.75 | 0.25 | 0.75 | 0 | 0.75
[13 empty] | 11 | 2012 | 冷房 | 店舗用 | 有り | 112012冷房店舗用有り | -1.36 | 2.36 | 1.0576 | 1.7556 | 0 | 1.755
[13 empty] | 11 | 2012 | 冷房 | ビル用マルチ | 有り | 112012冷房ビル用マルチ有り | -1.14 | 2.14 | 1.0625 | 1.5894 | 0 | 1.589
[13 empty] | 11 | 2012 | 冷房 | 設備用 | 有り | 112012冷房設備用有り | -0.26 | 1.26 | 1.0368 | 0.9358 | 0 | 0.935
[13 empty] | 11 | 2012 | 冷房 | 店舗用 | 無し（一定速） | 112012冷房店舗用無し（一定速） | 0.25 | 0.75 | 0.25 | 0.75 | 0 | 0.75
[13 empty] | 11 | 2012 | 冷房 | ビル用マルチ | 無し（一定速） | 112012冷房ビル用マルチ無し（一定速） | 0.25 | 0.75 | 0.25 | 0.75 | 0 | 0.75
[13 empty] | 11 | 2012 | 冷房 | 設備用 | 無し（一定速） | 112012冷房設備用無し（一定速） | 0.25 | 0.75 | 0.25 | 0.75 | 0 | 0.75
[13 empty] | 11 | 2012 | 暖房 | 店舗用 | 有り | 112012暖房店舗用有り | -0.82 | 1.82 | 1.0801 | 1.345 | 0 | 1.345
[13 empty] | 11 | 2012 | 暖房 | ビル用マルチ | 有り | 112012暖房ビル用マルチ有り | -0.98 | 1.98 | 1.042 | 1.4745 | 0 | 1.474
[13 empty] | 11 | 2012 | 暖房 | 設備用 | 有り | 112012暖房設備用有り | -0.26 | 1.26 | 1.0267 | 0.9383 | 0 | 0.938
[13 empty] | 11 | 2012 | 暖房 | 店舗用 | 無し（一定速） | 112012暖房店舗用無し（一定速） | 0.25 | 0.75 | 0.25 | 0.75 | 0 | 0.75
[13 empty] | 11 | 2012 | 暖房 | ビル用マルチ | 無し（一定速） | 112012暖房ビル用マルチ無し（一定速） | 0.25 | 0.75 | 0.25 | 0.75 | 0 | 0.75
[13 empty] | 11 | 2012 | 暖房 | 設備用 | 無し（一定速） | 112012暖房設備用無し（一定速） | 0.25 | 0.75 | 0.25 | 0.75 | 0 | 0.75
[13 empty] | 11 | 2013 | 冷房 | 店舗用 | 有り | 112013冷房店舗用有り | -1.5 | 2.5 | 1.061 | 1.8598 | 0 | 1.859
[13 empty] | 11 | 2013 | 冷房 | ビル用マルチ | 有り | 112013冷房ビル用マルチ有り | -1.14 | 2.14 | 1.0625 | 1.5894 | 0 | 1.589
[13 empty] | 11 | 2013 | 冷房 | 設備用 | 有り | 112013冷房設備用有り | -0.26 | 1.26 | 1.0368 | 0.9358 | 0 | 0.935
[13 empty] | 11 | 2013 | 冷房 | 店舗用 | 無し（一定速） | 112013冷房店舗用無し（一定速） | 0.25 | 0.75 | 0.25 | 0.75 | 0 | 0.75
[13 empty] | 11 | 2013 | 冷房 | ビル用マルチ | 無し（一定速） | 112013冷房ビル用マルチ無し（一定速） | 0.25 | 0.75 | 0.25 | 0.75 | 0 | 0.75
[13 empty] | 11 | 2013 | 冷房 | 設備用 | 無し（一定速） | 112013冷房設備用無し（一定速） | 0.25 | 0.75 | 0.25 | 0.75 | 0 | 0.75
[13 empty] | 11 | 2013 | 暖房 | 店舗用 | 有り | 112013暖房店舗用有り | -0.94 | 1.94 | 1.0854 | 1.4337 | 0 | 1.433
[13 empty] | 11 | 2013 | 暖房 | ビル用マルチ | 有り | 112013暖房ビル用マルチ有り | -0.98 | 1.98 | 1.042 | 1.4745 | 0 | 1.474
[13 empty] | 11 | 2013 | 暖房 | 設備用 | 有り | 112013暖房設備用有り | -0.32 | 1.32 | 1.028 | 0.983 | 0 | 0.983
[13 empty] | 11 | 2013 | 暖房 | 店舗用 | 無し（一定速） | 112013暖房店舗用無し（一定速） | 0.25 | 0.75 | 0.25 | 0.75 | 0 | 0.75
[13 empty] | 11 | 2013 | 暖房 | ビル用マルチ | 無し（一定速） | 112013暖房ビル用マルチ無し（一定速） | 0.25 | 0.75 | 0.25 | 0.75 | 0 | 0.75
[13 empty] | 11 | 2013 | 暖房 | 設備用 | 無し（一定速） | 112013暖房設備用無し（一定速） | 0.25 | 0.75 | 0.25 | 0.75 | 0 | 0.75
[13 empty] | 11 | 2014 | 冷房 | 店舗用 | 有り | 112014冷房店舗用有り | -1.46 | 2.46 | 1.06 | 1.83 | 0 | 1.83
[13 empty] | 11 | 2014 | 冷房 | ビル用マルチ | 有り | 112014冷房ビル用マルチ有り | -1.52 | 2.52 | 1.0736 | 1.8716 | 0 | 1.871
[13 empty] | 11 | 2014 | 冷房 | 設備用 | 有り | 112014冷房設備用有り | -0.32 | 1.32 | 1.0385 | 0.9804 | 0 | 0.98
[13 empty] | 11 | 2014 | 冷房 | 店舗用 | 無し（一定速） | 112014冷房店舗用無し（一定速） | 0.25 | 0.75 | 0.25 | 0.75 | 0 | 0.75
[13 empty] | 11 | 2014 | 冷房 | ビル用マルチ | 無し（一定速） | 112014冷房ビル用マルチ無し（一定速） | 0.25 | 0.75 | 0.25 | 0.75 | 0 | 0.75
[13 empty] | 11 | 2014 | 冷房 | 設備用 | 無し（一定速） | 112014冷房設備用無し（一定速） | 0.25 | 0.75 | 0.25 | 0.75 | 0 | 0.75
[13 empty] | 11 | 2014 | 暖房 | 店舗用 | 有り | 112014暖房店舗用有り | -0.94 | 1.94 | 1.0854 | 1.4337 | 0 | 1.433
[13 empty] | 11 | 2014 | 暖房 | ビル用マルチ | 有り | 112014暖房ビル用マルチ有り | -0.96 | 1.96 | 1.0416 | 1.4596 | 0 | 1.459
[13 empty] | 11 | 2014 | 暖房 | 設備用 | 有り | 112014暖房設備用有り | -0.36 | 1.36 | 1.0288 | 1.0128 | 0 | 1.012
[13 empty] | 11 | 2014 | 暖房 | 店舗用 | 無し（一定速） | 112014暖房店舗用無し（一定速） | 0.25 | 0.75 | 0.25 | 0.75 | 0 | 0.75
[13 empty] | 11 | 2014 | 暖房 | ビル用マルチ | 無し（一定速） | 112014暖房ビル用マルチ無し（一定速） | 0.25 | 0.75 | 0.25 | 0.75 | 0 | 0.75
[13 empty] | 11 | 2014 | 暖房 | 設備用 | 無し（一定速） | 112014暖房設備用無し（一定速） | 0.25 | 0.75 | 0.25 | 0.75 | 0 | 0.75
[13 empty] | 11 | 2015 | 冷房 | 店舗用 | 有り | 112015冷房店舗用有り | -1.38 | 2.38 | 1.0581 | 1.7705 | 0 | 1.77
[13 empty] | 11 | 2015 | 冷房 | ビル用マルチ | 有り | 112015冷房ビル用マルチ有り | -1.574 | 2.574 | 1.0752 | 1.9117 | 0 | 1.911
[13 empty] | 11 | 2015 | 冷房 | 設備用 | 有り | 112015冷房設備用有り | -0.62 | 1.62 | 1.0473 | 1.2032 | 0 | 1.203
[13 empty] | 11 | 2015 | 冷房 | 店舗用 | 無し（一定速） | 112015冷房店舗用無し（一定速） | 0.25 | 0.75 | 0.25 | 0.75 | 0 | 0.75
[13 empty] | 11 | 2015 | 冷房 | ビル用マルチ | 無し（一定速） | 112015冷房ビル用マルチ無し（一定速） | 0.25 | 0.75 | 0.25 | 0.75 | 0 | 0.75
[13 empty] | 11 | 2015 | 冷房 | 設備用 | 無し（一定速） | 112015冷房設備用無し（一定速） | 0.25 | 0.75 | 0.25 | 0.75 | 0 | 0.75
[13 empty] | 11 | 2015 | 暖房 | 店舗用 | 有り | 112015暖房店舗用有り | -0.97 | 1.97 | 1.0867 | 1.4558 | 0 | 1.455
[13 empty] | 11 | 2015 | 暖房 | ビル用マルチ | 有り | 112015暖房ビル用マルチ有り | -0.876 | 1.876 | 1.0398 | 1.3971 | 0 | 1.397
[13 empty] | 11 | 2015 | 暖房 | 設備用 | 有り | 112015暖房設備用有り | -0.598 | 1.598 | 1.0339 | 1.19 | 0 | 1.19
[13 empty] | 11 | 2015 | 暖房 | 店舗用 | 無し（一定速） | 112015暖房店舗用無し（一定速） | 0.25 | 0.75 | 0.25 | 0.75 | 0 | 0.75
[13 empty] | 11 | 2015 | 暖房 | ビル用マルチ | 無し（一定速） | 112015暖房ビル用マルチ無し（一定速） | 0.25 | 0.75 | 0.25 | 0.75 | 0 | 0.75
[13 empty] | 11 | 2015 | 暖房 | 設備用 | 無し（一定速） | 112015暖房設備用無し（一定速） | 0.25 | 0.75 | 0.25 | 0.75 | 0 | 0.75
[13 empty] | 11 | 2020 | 冷房 | 店舗用 | 有り | 112020冷房店舗用有り | -1.38 | 2.38 | 1.0581 | 1.7705 | 0 | 1.77
[13 empty] | 11 | 2020 | 冷房 | ビル用マルチ | 有り | 112020冷房ビル用マルチ有り | -1.68 | 2.68 | 1.0788 | 2.0053 | 0 | 2.005
[13 empty] | 11 | 2020 | 冷房 | 設備用 | 有り | 112020冷房設備用有り | -0.62 | 1.62 | 1.0473 | 1.2032 | 0 | 1.203
[13 empty] | 11 | 2020 | 冷房 | 店舗用 | 無し（一定速） | 112020冷房店舗用無し（一定速） | 0.25 | 0.75 | 0.25 | 0.75 | 0 | 0.75
[13 empty] | 11 | 2020 | 冷房 | ビル用マルチ | 無し（一定速） | 112020冷房ビル用マルチ無し（一定速） | 0.25 | 0.75 | 0.25 | 0.75 | 0 | 0.75
[13 empty] | 11 | 2020 | 冷房 | 設備用 | 無し（一定速） | 112020冷房設備用無し（一定速） | 0.25 | 0.75 | 0.25 | 0.75 | 0 | 0.75
[13 empty] | 11 | 2020 | 暖房 | 店舗用 | 有り | 112020暖房店舗用有り | -0.96 | 1.96 | 1.0862 | 1.4484 | 0 | 1.448
[13 empty] | 11 | 2020 | 暖房 | ビル用マルチ | 有り | 112020暖房ビル用マルチ有り | -1.1 | 2.1 | 1.0416 | 1.4596 | 0 | 1.459
[13 empty] | 11 | 2020 | 暖房 | 設備用 | 有り | 112020暖房設備用有り | -0.46 | 1.46 | 0.94 | 1.11 | 0 | 1.11
[13 empty] | 11 | 2020 | 暖房 | 店舗用 | 無し（一定速） | 112020暖房店舗用無し（一定速） | 0.25 | 0.75 | 0.25 | 0.75 | 0 | 0.75
[13 empty] | 11 | 2020 | 暖房 | ビル用マルチ | 無し（一定速） | 112020暖房ビル用マルチ無し（一定速） | 0.25 | 0.75 | 0.25 | 0.75 | 0 | 0.75
[13 empty] | 11 | 2020 | 暖房 | 設備用 | 無し（一定速） | 112020暖房設備用無し（一定速） | 0.25 | 0.75 | 0.25 | 0.75 | 0 | 0.75
[13 empty] | 11 | 2024 | 冷房 | 店舗用 | 有り | 112024冷房店舗用有り | -1.58 | 2.58 | 1.063 | 1.9193 | 0 | 1.919
[13 empty] | 11 | 2024 | 冷房 | ビル用マルチ | 有り | 112024冷房ビル用マルチ有り | -1.6 | 2.6 | 1.0759 | 1.931 | 0 | 1.931
[13 empty] | 11 | 2024 | 冷房 | 設備用 | 有り | 112024冷房設備用有り | -0.6 | 1.6 | 1.0467 | 1.1883 | 0 | 1.188
[13 empty] | 11 | 2024 | 冷房 | 店舗用 | 無し（一定速） | 112024冷房店舗用無し（一定速） | 0.25 | 0.75 | 0.25 | 0.75 | 0 | 0.75
[13 empty] | 11 | 2024 | 冷房 | ビル用マルチ | 無し（一定速） | 112024冷房ビル用マルチ無し（一定速） | 0.25 | 0.75 | 0.25 | 0.75 | 0 | 0.75
[13 empty] | 11 | 2024 | 冷房 | 設備用 | 無し（一定速） | 112024冷房設備用無し（一定速） | 0.25 | 0.75 | 0.25 | 0.75 | 0 | 0.75
[13 empty] | 11 | 2024 | 暖房 | 店舗用 | 有り | 112024暖房店舗用有り | -1.04 | 2.04 | 1.0898 | 1.5076 | 0 | 1.507
[13 empty] | 11 | 2024 | 暖房 | ビル用マルチ | 有り | 112024暖房ビル用マルチ有り | -1.14 | 2.14 | 1.0454 | 1.5937 | 0 | 1.593
[13 empty] | 11 | 2024 | 暖房 | 設備用 | 有り | 112024暖房設備用有り | -0.58 | 1.58 | 1.0335 | 1.1766 | 0 | 1.176
[13 empty] | 11 | 2024 | 暖房 | 店舗用 | 無し（一定速） | 112024暖房店舗用無し（一定速） | 0.25 | 0.75 | 0.25 | 0.75 | 0 | 0.75
[13 empty] | 11 | 2024 | 暖房 | ビル用マルチ | 無し（一定速） | 112024暖房ビル用マルチ無し（一定速） | 0.25 | 0.75 | 0.25 | 0.75 | 0 | 0.75
[13 empty] | 11 | 2024 | 暖房 | 設備用 | 無し（一定速） | 112024暖房設備用無し（一定速） | 0.25 | 0.75 | 0.25 | 0.75 | 0 | 0.75
[13 empty] | 12 | 1995 | 冷房 | 店舗用 | 有り | 121995冷房店舗用有り | 0.32 | 0.68 | 1.0166 | 0.5059 | 0 | 0.505
[13 empty] | 12 | 1995 | 冷房 | ビル用マルチ | 有り | 121995冷房ビル用マルチ有り | -0.218 | 1.218 | 1.0356 | 0.9046 | 0 | 0.904
[13 empty] | 12 | 1995 | 冷房 | 設備用 | 有り | 121995冷房設備用有り | 0.25 | 0.75 | 1.0219 | 0.557 | 0 | 0.557
[13 empty] | 12 | 1995 | 冷房 | 店舗用 | 無し（一定速） | 121995冷房店舗用無し（一定速） | 0.26 | 0.74 | 0.26 | 0.74 | 0 | 0.74
[13 empty] | 12 | 1995 | 冷房 | ビル用マルチ | 無し（一定速） | 121995冷房ビル用マルチ無し（一定速） | 0.26 | 0.74 | 0.26 | 0.74 | 0 | 0.74
[13 empty] | 12 | 1995 | 冷房 | 設備用 | 無し（一定速） | 121995冷房設備用無し（一定速） | 0.26 | 0.74 | 0.26 | 0.74 | 0 | 0.74
[13 empty] | 12 | 1995 | 暖房 | 店舗用 | 有り | 121995暖房店舗用有り | 0.374 | 0.626 | 1.0275 | 0.4626 | 0 | 0.462
[13 empty] | 12 | 1995 | 暖房 | ビル用マルチ | 有り | 121995暖房ビル用マルチ有り | -0.112 | 1.112 | 1.0236 | 0.8281 | 0 | 0.828
[13 empty] | 12 | 1995 | 暖房 | 設備用 | 有り | 121995暖房設備用有り | 0.25 | 0.75 | 1.0159 | 0.5585 | 0 | 0.558
[13 empty] | 12 | 1995 | 暖房 | 店舗用 | 無し（一定速） | 121995暖房店舗用無し（一定速） | 0.26 | 0.74 | 0.26 | 0.74 | 0 | 0.74
[13 empty] | 12 | 1995 | 暖房 | ビル用マルチ | 無し（一定速） | 121995暖房ビル用マルチ無し（一定速） | 0.26 | 0.74 | 0.26 | 0.74 | 0 | 0.74
[13 empty] | 12 | 1995 | 暖房 | 設備用 | 無し（一定速） | 121995暖房設備用無し（一定速） | 0.26 | 0.74 | 0.26 | 0.74 | 0 | 0.74
[13 empty] | 12 | 2005 | 冷房 | 店舗用 | 有り | 122005冷房店舗用有り | -0.866 | 1.866 | 1.0455 | 1.3881 | 0 | 1.388
[13 empty] | 12 | 2005 | 冷房 | ビル用マルチ | 有り | 122005冷房ビル用マルチ有り | -0.682 | 1.682 | 1.0491 | 1.2492 | 0 | 1.249
[13 empty] | 12 | 2005 | 冷房 | 設備用 | 有り | 122005冷房設備用有り | -0.114 | 1.114 | 1.0325 | 0.8274 | 0 | 0.827
[13 empty] | 12 | 2005 | 冷房 | 店舗用 | 無し（一定速） | 122005冷房店舗用無し（一定速） | 0.25 | 0.75 | 0.25 | 0.75 | 0 | 0.75
[13 empty] | 12 | 2005 | 冷房 | ビル用マルチ | 無し（一定速） | 122005冷房ビル用マルチ無し（一定速） | 0.25 | 0.75 | 0.25 | 0.75 | 0 | 0.75
[13 empty] | 12 | 2005 | 冷房 | 設備用 | 無し（一定速） | 122005冷房設備用無し（一定速） | 0.25 | 0.75 | 0.25 | 0.75 | 0 | 0.75
[13 empty] | 12 | 2005 | 暖房 | 店舗用 | 有り | 122005暖房店舗用有り | -0.65 | 1.65 | 1.0726 | 1.2194 | 0 | 1.219
[13 empty] | 12 | 2005 | 暖房 | ビル用マルチ | 有り | 122005暖房ビル用マルチ有り | -0.56 | 1.56 | 1.0331 | 1.1617 | 0 | 1.161
[13 empty] | 12 | 2005 | 暖房 | 設備用 | 有り | 122005暖房設備用有り | -0.126 | 1.126 | 1.0239 | 0.8385 | 0 | 0.838
[13 empty] | 12 | 2005 | 暖房 | 店舗用 | 無し（一定速） | 122005暖房店舗用無し（一定速） | 0.25 | 0.75 | 0.25 | 0.75 | 0 | 0.75
[13 empty] | 12 | 2005 | 暖房 | ビル用マルチ | 無し（一定速） | 122005暖房ビル用マルチ無し（一定速） | 0.25 | 0.75 | 0.25 | 0.75 | 0 | 0.75
[13 empty] | 12 | 2005 | 暖房 | 設備用 | 無し（一定速） | 122005暖房設備用無し（一定速） | 0.25 | 0.75 | 0.25 | 0.75 | 0 | 0.75
[13 empty] | 12 | 2010 | 冷房 | 店舗用 | 有り | 122010冷房店舗用有り | -1.1 | 2.1 | 1.0512 | 1.5622 | 0 | 1.562
[13 empty] | 12 | 2010 | 冷房 | ビル用マルチ | 有り | 122010冷房ビル用マルチ有り | -0.88 | 1.88 | 1.0549 | 1.3963 | 0 | 1.396
[13 empty] | 12 | 2010 | 冷房 | 設備用 | 有り | 122010冷房設備用有り | -0.26 | 1.26 | 1.1929 | 0.8968 | 0 | 0.896
[13 empty] | 12 | 2010 | 冷房 | 店舗用 | 無し（一定速） | 122010冷房店舗用無し（一定速） | 0.25 | 0.75 | 0.25 | 0.75 | 0 | 0.75
[13 empty] | 12 | 2010 | 冷房 | ビル用マルチ | 無し（一定速） | 122010冷房ビル用マルチ無し（一定速） | 0.25 | 0.75 | 0.25 | 0.75 | 0 | 0.75
[13 empty] | 12 | 2010 | 冷房 | 設備用 | 無し（一定速） | 122010冷房設備用無し（一定速） | 0.25 | 0.75 | 0.25 | 0.75 | 0 | 0.75
[13 empty] | 12 | 2010 | 暖房 | 店舗用 | 有り | 122010暖房店舗用有り | -0.72 | 1.72 | 1.0757 | 1.2711 | 0 | 1.271
[13 empty] | 12 | 2010 | 暖房 | ビル用マルチ | 有り | 122010暖房ビル用マルチ有り | -0.7 | 1.7 | 1.036 | 1.266 | 0 | 1.266
[13 empty] | 12 | 2010 | 暖房 | 設備用 | 有り | 122010暖房設備用有り | -0.26 | 1.26 | 0.8278 | 0.9881 | 0 | 0.988
[13 empty] | 12 | 2010 | 暖房 | 店舗用 | 無し（一定速） | 122010暖房店舗用無し（一定速） | 0.25 | 0.75 | 0.25 | 0.75 | 0 | 0.75
[13 empty] | 12 | 2010 | 暖房 | ビル用マルチ | 無し（一定速） | 122010暖房ビル用マルチ無し（一定速） | 0.25 | 0.75 | 0.25 | 0.75 | 0 | 0.75
[13 empty] | 12 | 2010 | 暖房 | 設備用 | 無し（一定速） | 122010暖房設備用無し（一定速） | 0.25 | 0.75 | 0.25 | 0.75 | 0 | 0.75
[13 empty] | 12 | 2011 | 冷房 | 店舗用 | 有り | 122011冷房店舗用有り | -1.12 | 2.12 | 1.0517 | 1.5771 | 0 | 1.577
[13 empty] | 12 | 2011 | 冷房 | ビル用マルチ | 有り | 122011冷房ビル用マルチ有り | -1 | 2 | 1.0584 | 1.4854 | 0 | 1.485
[13 empty] | 12 | 2011 | 冷房 | 設備用 | 有り | 122011冷房設備用有り | -0.22 | 1.22 | 1.0356 | 0.9061 | 0 | 0.906
[13 empty] | 12 | 2011 | 冷房 | 店舗用 | 無し（一定速） | 122011冷房店舗用無し（一定速） | 0.25 | 0.75 | 0.25 | 0.75 | 0 | 0.75
[13 empty] | 12 | 2011 | 冷房 | ビル用マルチ | 無し（一定速） | 122011冷房ビル用マルチ無し（一定速） | 0.25 | 0.75 | 0.25 | 0.75 | 0 | 0.75
[13 empty] | 12 | 2011 | 冷房 | 設備用 | 無し（一定速） | 122011冷房設備用無し（一定速） | 0.25 | 0.75 | 0.25 | 0.75 | 0 | 0.75
[13 empty] | 12 | 2011 | 暖房 | 店舗用 | 有り | 122011暖房店舗用有り | -0.76 | 1.76 | 1.0774 | 1.3006 | 0 | 1.3
[13 empty] | 12 | 2011 | 暖房 | ビル用マルチ | 有り | 122011暖房ビル用マルチ有り | -0.78 | 1.78 | 1.0377 | 1.3256 | 0 | 1.325
[13 empty] | 12 | 2011 | 暖房 | 設備用 | 有り | 122011暖房設備用有り | -0.26 | 1.26 | 1.0267 | 0.9383 | 0 | 0.938
[13 empty] | 12 | 2011 | 暖房 | 店舗用 | 無し（一定速） | 122011暖房店舗用無し（一定速） | 0.25 | 0.75 | 0.25 | 0.75 | 0 | 0.75
[13 empty] | 12 | 2011 | 暖房 | ビル用マルチ | 無し（一定速） | 122011暖房ビル用マルチ無し（一定速） | 0.25 | 0.75 | 0.25 | 0.75 | 0 | 0.75
[13 empty] | 12 | 2011 | 暖房 | 設備用 | 無し（一定速） | 122011暖房設備用無し（一定速） | 0.25 | 0.75 | 0.25 | 0.75 | 0 | 0.75
[13 empty] | 12 | 2012 | 冷房 | 店舗用 | 有り | 122012冷房店舗用有り | -1.36 | 2.36 | 1.0576 | 1.7556 | 0 | 1.755
[13 empty] | 12 | 2012 | 冷房 | ビル用マルチ | 有り | 122012冷房ビル用マルチ有り | -1.14 | 2.14 | 1.0625 | 1.5894 | 0 | 1.589
[13 empty] | 12 | 2012 | 冷房 | 設備用 | 有り | 122012冷房設備用有り | -0.26 | 1.26 | 1.0368 | 0.9358 | 0 | 0.935
[13 empty] | 12 | 2012 | 冷房 | 店舗用 | 無し（一定速） | 122012冷房店舗用無し（一定速） | 0.25 | 0.75 | 0.25 | 0.75 | 0 | 0.75
[13 empty] | 12 | 2012 | 冷房 | ビル用マルチ | 無し（一定速） | 122012冷房ビル用マルチ無し（一定速） | 0.25 | 0.75 | 0.25 | 0.75 | 0 | 0.75
[13 empty] | 12 | 2012 | 冷房 | 設備用 | 無し（一定速） | 122012冷房設備用無し（一定速） | 0.25 | 0.75 | 0.25 | 0.75 | 0 | 0.75
[13 empty] | 12 | 2012 | 暖房 | 店舗用 | 有り | 122012暖房店舗用有り | -0.82 | 1.82 | 1.0801 | 1.345 | 0 | 1.345
[13 empty] | 12 | 2012 | 暖房 | ビル用マルチ | 有り | 122012暖房ビル用マルチ有り | -0.98 | 1.98 | 1.042 | 1.4745 | 0 | 1.474
[13 empty] | 12 | 2012 | 暖房 | 設備用 | 有り | 122012暖房設備用有り | -0.26 | 1.26 | 1.0267 | 0.9383 | 0 | 0.938
[13 empty] | 12 | 2012 | 暖房 | 店舗用 | 無し（一定速） | 122012暖房店舗用無し（一定速） | 0.25 | 0.75 | 0.25 | 0.75 | 0 | 0.75
[13 empty] | 12 | 2012 | 暖房 | ビル用マルチ | 無し（一定速） | 122012暖房ビル用マルチ無し（一定速） | 0.25 | 0.75 | 0.25 | 0.75 | 0 | 0.75
[13 empty] | 12 | 2012 | 暖房 | 設備用 | 無し（一定速） | 122012暖房設備用無し（一定速） | 0.25 | 0.75 | 0.25 | 0.75 | 0 | 0.75
[13 empty] | 12 | 2013 | 冷房 | 店舗用 | 有り | 122013冷房店舗用有り | -1.5 | 2.5 | 1.061 | 1.8598 | 0 | 1.859
[13 empty] | 12 | 2013 | 冷房 | ビル用マルチ | 有り | 122013冷房ビル用マルチ有り | -1.14 | 2.14 | 1.0625 | 1.5894 | 0 | 1.589
[13 empty] | 12 | 2013 | 冷房 | 設備用 | 有り | 122013冷房設備用有り | -0.26 | 1.26 | 1.0368 | 0.9358 | 0 | 0.935
[13 empty] | 12 | 2013 | 冷房 | 店舗用 | 無し（一定速） | 122013冷房店舗用無し（一定速） | 0.25 | 0.75 | 0.25 | 0.75 | 0 | 0.75
[13 empty] | 12 | 2013 | 冷房 | ビル用マルチ | 無し（一定速） | 122013冷房ビル用マルチ無し（一定速） | 0.25 | 0.75 | 0.25 | 0.75 | 0 | 0.75
[13 empty] | 12 | 2013 | 冷房 | 設備用 | 無し（一定速） | 122013冷房設備用無し（一定速） | 0.25 | 0.75 | 0.25 | 0.75 | 0 | 0.75
[13 empty] | 12 | 2013 | 暖房 | 店舗用 | 有り | 122013暖房店舗用有り | -0.94 | 1.94 | 1.0854 | 1.4337 | 0 | 1.433
[13 empty] | 12 | 2013 | 暖房 | ビル用マルチ | 有り | 122013暖房ビル用マルチ有り | -0.98 | 1.98 | 1.042 | 1.4745 | 0 | 1.474
[13 empty] | 12 | 2013 | 暖房 | 設備用 | 有り | 122013暖房設備用有り | -0.32 | 1.32 | 1.028 | 0.983 | 0 | 0.983
[13 empty] | 12 | 2013 | 暖房 | 店舗用 | 無し（一定速） | 122013暖房店舗用無し（一定速） | 0.25 | 0.75 | 0.25 | 0.75 | 0 | 0.75
[13 empty] | 12 | 2013 | 暖房 | ビル用マルチ | 無し（一定速） | 122013暖房ビル用マルチ無し（一定速） | 0.25 | 0.75 | 0.25 | 0.75 | 0 | 0.75
[13 empty] | 12 | 2013 | 暖房 | 設備用 | 無し（一定速） | 122013暖房設備用無し（一定速） | 0.25 | 0.75 | 0.25 | 0.75 | 0 | 0.75
[13 empty] | 12 | 2014 | 冷房 | 店舗用 | 有り | 122014冷房店舗用有り | -1.46 | 2.46 | 1.06 | 1.83 | 0 | 1.83
[13 empty] | 12 | 2014 | 冷房 | ビル用マルチ | 有り | 122014冷房ビル用マルチ有り | -1.52 | 2.52 | 1.0736 | 1.8716 | 0 | 1.871
[13 empty] | 12 | 2014 | 冷房 | 設備用 | 有り | 122014冷房設備用有り | -0.32 | 1.32 | 1.0385 | 0.9804 | 0 | 0.98
[13 empty] | 12 | 2014 | 冷房 | 店舗用 | 無し（一定速） | 122014冷房店舗用無し（一定速） | 0.25 | 0.75 | 0.25 | 0.75 | 0 | 0.75
[13 empty] | 12 | 2014 | 冷房 | ビル用マルチ | 無し（一定速） | 122014冷房ビル用マルチ無し（一定速） | 0.25 | 0.75 | 0.25 | 0.75 | 0 | 0.75
[13 empty] | 12 | 2014 | 冷房 | 設備用 | 無し（一定速） | 122014冷房設備用無し（一定速） | 0.25 | 0.75 | 0.25 | 0.75 | 0 | 0.75
[13 empty] | 12 | 2014 | 暖房 | 店舗用 | 有り | 122014暖房店舗用有り | -0.94 | 1.94 | 1.0854 | 1.4337 | 0 | 1.433
[13 empty] | 12 | 2014 | 暖房 | ビル用マルチ | 有り | 122014暖房ビル用マルチ有り | -0.96 | 1.96 | 1.0416 | 1.4596 | 0 | 1.459
[13 empty] | 12 | 2014 | 暖房 | 設備用 | 有り | 122014暖房設備用有り | -0.36 | 1.36 | 1.0288 | 1.0128 | 0 | 1.012
[13 empty] | 12 | 2014 | 暖房 | 店舗用 | 無し（一定速） | 122014暖房店舗用無し（一定速） | 0.25 | 0.75 | 0.25 | 0.75 | 0 | 0.75
[13 empty] | 12 | 2014 | 暖房 | ビル用マルチ | 無し（一定速） | 122014暖房ビル用マルチ無し（一定速） | 0.25 | 0.75 | 0.25 | 0.75 | 0 | 0.75
[13 empty] | 12 | 2014 | 暖房 | 設備用 | 無し（一定速） | 122014暖房設備用無し（一定速） | 0.25 | 0.75 | 0.25 | 0.75 | 0 | 0.75
[13 empty] | 12 | 2015 | 冷房 | 店舗用 | 有り | 122015冷房店舗用有り | -1.38 | 2.38 | 1.0581 | 1.7705 | 0 | 1.77
[13 empty] | 12 | 2015 | 冷房 | ビル用マルチ | 有り | 122015冷房ビル用マルチ有り | -1.574 | 2.574 | 1.0752 | 1.9117 | 0 | 1.911
[13 empty] | 12 | 2015 | 冷房 | 設備用 | 有り | 122015冷房設備用有り | -0.62 | 1.62 | 1.0473 | 1.2032 | 0 | 1.203
[13 empty] | 12 | 2015 | 冷房 | 店舗用 | 無し（一定速） | 122015冷房店舗用無し（一定速） | 0.25 | 0.75 | 0.25 | 0.75 | 0 | 0.75
[13 empty] | 12 | 2015 | 冷房 | ビル用マルチ | 無し（一定速） | 122015冷房ビル用マルチ無し（一定速） | 0.25 | 0.75 | 0.25 | 0.75 | 0 | 0.75
[13 empty] | 12 | 2015 | 冷房 | 設備用 | 無し（一定速） | 122015冷房設備用無し（一定速） | 0.25 | 0.75 | 0.25 | 0.75 | 0 | 0.75
[13 empty] | 12 | 2015 | 暖房 | 店舗用 | 有り | 122015暖房店舗用有り | -0.97 | 1.97 | 1.0867 | 1.4558 | 0 | 1.455
[13 empty] | 12 | 2015 | 暖房 | ビル用マルチ | 有り | 122015暖房ビル用マルチ有り | -0.876 | 1.876 | 1.0398 | 1.3971 | 0 | 1.397
[13 empty] | 12 | 2015 | 暖房 | 設備用 | 有り | 122015暖房設備用有り | -0.598 | 1.598 | 1.0339 | 1.19 | 0 | 1.19
[13 empty] | 12 | 2015 | 暖房 | 店舗用 | 無し（一定速） | 122015暖房店舗用無し（一定速） | 0.25 | 0.75 | 0.25 | 0.75 | 0 | 0.75
[13 empty] | 12 | 2015 | 暖房 | ビル用マルチ | 無し（一定速） | 122015暖房ビル用マルチ無し（一定速） | 0.25 | 0.75 | 0.25 | 0.75 | 0 | 0.75
[13 empty] | 12 | 2015 | 暖房 | 設備用 | 無し（一定速） | 122015暖房設備用無し（一定速） | 0.25 | 0.75 | 0.25 | 0.75 | 0 | 0.75
[13 empty] | 12 | 2020 | 冷房 | 店舗用 | 有り | 122020冷房店舗用有り | -1.38 | 2.38 | 1.0581 | 1.7705 | 0 | 1.77
[13 empty] | 12 | 2020 | 冷房 | ビル用マルチ | 有り | 122020冷房ビル用マルチ有り | -1.68 | 2.68 | 1.0788 | 2.0053 | 0 | 2.005
[13 empty] | 12 | 2020 | 冷房 | 設備用 | 有り | 122020冷房設備用有り | -0.62 | 1.62 | 1.0473 | 1.2032 | 0 | 1.203
[13 empty] | 12 | 2020 | 冷房 | 店舗用 | 無し（一定速） | 122020冷房店舗用無し（一定速） | 0.25 | 0.75 | 0.25 | 0.75 | 0 | 0.75
[13 empty] | 12 | 2020 | 冷房 | ビル用マルチ | 無し（一定速） | 122020冷房ビル用マルチ無し（一定速） | 0.25 | 0.75 | 0.25 | 0.75 | 0 | 0.75
[13 empty] | 12 | 2020 | 冷房 | 設備用 | 無し（一定速） | 122020冷房設備用無し（一定速） | 0.25 | 0.75 | 0.25 | 0.75 | 0 | 0.75
[13 empty] | 12 | 2020 | 暖房 | 店舗用 | 有り | 122020暖房店舗用有り | -0.96 | 1.96 | 1.0862 | 1.4484 | 0 | 1.448
[13 empty] | 12 | 2020 | 暖房 | ビル用マルチ | 有り | 122020暖房ビル用マルチ有り | -1.1 | 2.1 | 1.0416 | 1.4596 | 0 | 1.459
[13 empty] | 12 | 2020 | 暖房 | 設備用 | 有り | 122020暖房設備用有り | -0.46 | 1.46 | 0.94 | 1.11 | 0 | 1.11
[13 empty] | 12 | 2020 | 暖房 | 店舗用 | 無し（一定速） | 122020暖房店舗用無し（一定速） | 0.25 | 0.75 | 0.25 | 0.75 | 0 | 0.75
[13 empty] | 12 | 2020 | 暖房 | ビル用マルチ | 無し（一定速） | 122020暖房ビル用マルチ無し（一定速） | 0.25 | 0.75 | 0.25 | 0.75 | 0 | 0.75
[13 empty] | 12 | 2020 | 暖房 | 設備用 | 無し（一定速） | 122020暖房設備用無し（一定速） | 0.25 | 0.75 | 0.25 | 0.75 | 0 | 0.75
[13 empty] | 12 | 2024 | 冷房 | 店舗用 | 有り | 122024冷房店舗用有り | -1.58 | 2.58 | 1.063 | 1.9193 | 0 | 1.919
[13 empty] | 12 | 2024 | 冷房 | ビル用マルチ | 有り | 122024冷房ビル用マルチ有り | -1.6 | 2.6 | 1.0759 | 1.931 | 0 | 1.931
[13 empty] | 12 | 2024 | 冷房 | 設備用 | 有り | 122024冷房設備用有り | -0.6 | 1.6 | 1.0467 | 1.1883 | 0 | 1.188
[13 empty] | 12 | 2024 | 冷房 | 店舗用 | 無し（一定速） | 122024冷房店舗用無し（一定速） | 0.25 | 0.75 | 0.25 | 0.75 | 0 | 0.75
[13 empty] | 12 | 2024 | 冷房 | ビル用マルチ | 無し（一定速） | 122024冷房ビル用マルチ無し（一定速） | 0.25 | 0.75 | 0.25 | 0.75 | 0 | 0.75
[13 empty] | 12 | 2024 | 冷房 | 設備用 | 無し（一定速） | 122024冷房設備用無し（一定速） | 0.25 | 0.75 | 0.25 | 0.75 | 0 | 0.75
[13 empty] | 12 | 2024 | 暖房 | 店舗用 | 有り | 122024暖房店舗用有り | -1.04 | 2.04 | 1.0898 | 1.5076 | 0 | 1.507
[13 empty] | 12 | 2024 | 暖房 | ビル用マルチ | 有り | 122024暖房ビル用マルチ有り | -1.14 | 2.14 | 1.0454 | 1.5937 | 0 | 1.593
[13 empty] | 12 | 2024 | 暖房 | 設備用 | 有り | 122024暖房設備用有り | -0.58 | 1.58 | 1.0335 | 1.1766 | 0 | 1.176
[13 empty] | 12 | 2024 | 暖房 | 店舗用 | 無し（一定速） | 122024暖房店舗用無し（一定速） | 0.25 | 0.75 | 0.25 | 0.75 | 0 | 0.75
[13 empty] | 12 | 2024 | 暖房 | ビル用マルチ | 無し（一定速） | 122024暖房ビル用マルチ無し（一定速） | 0.25 | 0.75 | 0.25 | 0.75 | 0 | 0.75
[13 empty] | 12 | 2024 | 暖房 | 設備用 | 無し（一定速） | 122024暖房設備用無し（一定速） | 0.25 | 0.75 | 0.25 | 0.75 | 0 | 0.75

## 【EHP】<PAC>マスタ (3) (hidden)
ＥHP計算マスタ
◆地域 |  | ◆設置年（既存） |  | ◆設置年（導入予定） | ◆空調タイプ | ◆冷却方式 | ◆月間平均負荷率テーブル | [5 empty] | ◆中間COP比テーブル | [17 empty] | 0-25 | 0-25
北海道 | 札幌 | 1950年以前 | 1995 | 2016 | 店舗用 | 空冷式 | 月 | 地域 | 建物用途 | 冷/暖房 | 検索用 | 平均負荷率 | 月 | 据付年 | モード | 空調タイプ | 有り | 検索用 | 負荷率25％以上 |  | 負荷率25％以下 |  | 負荷率 | 定格 COP比 | 2020 |  |  |  | 傾き | 切片 | 傾き | 切片
青森県 | 盛岡 | 1951 | 1995 | 2017 | ビル用マルチ | 店舗用 | 1 | 東京 | 店舗 | 冷房 | 1東京店舗冷房 | 0 | [6 empty] | 傾き | 切片 | 傾き | 切片 |  |  | INV機種店舗用 | 店舗用 冷 | 25-100 | y= -1.38x + 2.38 | -1.38 | 2.38 | 1.0581 | 1.7705
岩手県 | 盛岡 | 1952 | 1995 |  | 設備用 | ビル用マルチ | 1 | 大阪 | 店舗 | 冷房 | 1大阪店舗冷房 | 0 | 1 | 1995 | 冷房 | 店舗用 | 有り | 11995冷房店舗用有り | 0.32 | 0.68 | 1.0166 | 0.5059 | 0 | 0.505 |  |  | 0-25 | y = 1.0581x + 1.7705 |  |  | 1.0581 | 1.7705
宮城県 | 仙台 | 1953 | 1995 | ◆熱量換算係数 |  | 設備用 | 1 | 名古屋 | 店舗 | 冷房 | 1名古屋店舗冷房 | 0 | 1 | 1995 | 冷房 | ビル用マルチ | 有り | 11995冷房ビル用マルチ有り | -0.218 | 1.218 | 1.0356 | 0.9046 | 0 | 0.904 |  | 店舗用 暖 | 25-100 | y = -0.96x + 1.96 | -0.96 | 1.96 | 1.0862 | 1.4484
秋田県 | 仙台 | 1954 | 1995 | 8.64 |  |  | 1 | 仙台 | 店舗 | 冷房 | 1仙台店舗冷房 | 0 | 1 | 1995 | 冷房 | 設備用 | 有り | 11995冷房設備用有り | 0.25 | 0.75 | 1.0219 | 0.557 | 0 | 0.557 |  |  | 0-25 | y = 1.0862x + 1.4484 |  |  | 1.0862 | 1.4484
山形県 | 仙台 | 1955 | 1995 |  |  |  | 1 | 福岡 | 店舗 | 冷房 | 1福岡店舗冷房 | 0 | 1 | 1995 | 冷房 | 店舗用 | 無し（一定速） | 11995冷房店舗用無し（一定速） | 0.26 | 0.74 | 0.26 | 0.74 | 0 | 0.74
福島県 | 仙台 | 1956 | 1995 | ◆原油換算係数 |  |  | 1 | 広島 | 店舗 | 冷房 | 1広島店舗冷房 | 0 | 1 | 1995 | 冷房 | ビル用マルチ | 無し（一定速） | 11995冷房ビル用マルチ無し（一定速） | 0.26 | 0.74 | 0.26 | 0.74 | 0 | 0.74 | INV機種事務所 | 事務所 冷房 | 25-100 | y = -1.68x + 2.68 | -1.68 | 2.68 | 1.0788 | 2.0053
長野県 | 仙台 | 1957 | 1995 | 0.0258 |  |  | 1 | 高松 | 店舗 | 冷房 | 1高松店舗冷房 | 0 | 1 | 1995 | 冷房 | 設備用 | 無し（一定速） | 11995冷房設備用無し（一定速） | 0.26 | 0.74 | 0.26 | 0.74 | 0 | 0.74 |  |  | 0-25 | y = 1.0788x + 2.0053 |  |  | 1.0788 | 2.0053
群馬県 | 前橋 | 1958 | 1995 |  |  |  | 1 | 富山 | 店舗 | 冷房 | 1富山店舗冷房 | 0 | 1 | 1995 | 暖房 | 店舗用 | 有り | 11995暖房店舗用有り | 0.374 | 0.626 | 1.0275 | 0.4626 | 0 | 0.462 |  | 事務所 暖房 | 25-100 | y = -1.1x + 2.1 | -1.1 | 2.1 | 1.0416 | 1.4596
埼玉県 | 前橋 | 1959 | 1995 |  |  |  | 1 | 前橋 | 店舗 | 冷房 | 1前橋店舗冷房 | 0 | 1 | 1995 | 暖房 | ビル用マルチ | 有り | 11995暖房ビル用マルチ有り | -0.112 | 1.112 | 1.0236 | 0.8281 | 0 | 0.828 |  |  | 0-25 | y = 1.0416x + 1.4596 |  |  | 1.0416 | 1.4596
石川県 | 前橋 | 1960 | 1995 |  |  |  | 1 | 盛岡 | 店舗 | 冷房 | 1盛岡店舗冷房 | 0 | 1 | 1995 | 暖房 | 設備用 | 有り | 11995暖房設備用有り | 0.25 | 0.75 | 1.0159 | 0.5585 | 0 | 0.558 | INV機種設備用 | 設備用 冷房 | 25-100 | y = -0.62x + 1.62 | -0.62 | 1.62 | 1.0473 | 1.2032
滋賀県 | 前橋 | 1961 | 1995 |  |  |  | 1 | 札幌 | 店舗 | 冷房 | 1札幌店舗冷房 | 0 | 1 | 1995 | 暖房 | 店舗用 | 無し（一定速） | 11995暖房店舗用無し（一定速） | 0.26 | 0.74 | 0.26 | 0.74 | 0 | 0.74 |  |  | 0-25 | y = 1.0473x + 1.2032 |  |  | 1.0473 | 1.2032
奈良県 | 前橋 | 1962 | 1995 |  |  |  | 1 | 鹿児島 | 店舗 | 冷房 | 1鹿児島店舗冷房 | 0 | 1 | 1995 | 暖房 | ビル用マルチ | 無し（一定速） | 11995暖房ビル用マルチ無し（一定速） | 0.26 | 0.74 | 0.26 | 0.74 | 0 | 0.74 |  | 設備用 暖房 | 25-100 | y = -0.46x + 1.46 | -0.46 | 1.46 | 0.94 | 1.11
鳥取県 | 前橋 | 1963 | 1995 |  |  |  | 2 | 東京 | 店舗 | 冷房 | 2東京店舗冷房 | 0 | 1 | 1995 | 暖房 | 設備用 | 無し（一定速） | 11995暖房設備用無し（一定速） | 0.26 | 0.74 | 0.26 | 0.74 | 0 | 0.74 |  |  | 0-25 | y = 0.94x + 1.11 |  |  | 0.94 | 1.11
島根県 | 前橋 | 1964 | 1995 |  |  |  | 2 | 大阪 | 店舗 | 冷房 | 2大阪店舗冷房 | 0 | 1 | 2005 | 冷房 | 店舗用 | 有り | 12005冷房店舗用有り | -0.866 | 1.866 | 1.0455 | 1.3881 | 0 | 1.388
東京都 | 東京 | 1965 | 1995 |  |  |  | 2 | 名古屋 | 店舗 | 冷房 | 2名古屋店舗冷房 | 0 | 1 | 2005 | 冷房 | ビル用マルチ | 有り | 12005冷房ビル用マルチ有り | -0.682 | 1.682 | 1.0491 | 1.2492 | 0 | 1.249
千葉県 | 東京 | 1966 | 1995 |  |  |  | 2 | 仙台 | 店舗 | 冷房 | 2仙台店舗冷房 | 0 | 1 | 2005 | 冷房 | 設備用 | 有り | 12005冷房設備用有り | -0.114 | 1.114 | 1.0325 | 0.8274 | 0 | 0.827
神奈川県 | 東京 | 1967 | 1995 |  |  |  | 2 | 福岡 | 店舗 | 冷房 | 2福岡店舗冷房 | 0 | 1 | 2005 | 冷房 | 店舗用 | 無し（一定速） | 12005冷房店舗用無し（一定速） | 0.25 | 0.75 | 0.25 | 0.75 | 0 | 0.75
富山県 | 富山 | 1968 | 1995 |  |  |  | 2 | 広島 | 店舗 | 冷房 | 2広島店舗冷房 | 0 | 1 | 2005 | 冷房 | ビル用マルチ | 無し（一定速） | 12005冷房ビル用マルチ無し（一定速） | 0.25 | 0.75 | 0.25 | 0.75 | 0 | 0.75
茨城県 | 富山 | 1969 | 1995 |  |  |  | 2 | 高松 | 店舗 | 冷房 | 2高松店舗冷房 | 0 | 1 | 2005 | 冷房 | 設備用 | 無し（一定速） | 12005冷房設備用無し（一定速） | 0.25 | 0.75 | 0.25 | 0.75 | 0 | 0.75
栃木県 | 富山 | 1970 | 1995 |  |  |  | 2 | 富山 | 店舗 | 冷房 | 2富山店舗冷房 | 0 | 1 | 2005 | 暖房 | 店舗用 | 有り | 12005暖房店舗用有り | -0.65 | 1.65 | 1.0726 | 1.2194 | 0 | 1.219
新潟県 | 富山 | 1971 | 1995 |  |  |  | 2 | 前橋 | 店舗 | 冷房 | 2前橋店舗冷房 | 0 | 1 | 2005 | 暖房 | ビル用マルチ | 有り | 12005暖房ビル用マルチ有り | -0.56 | 1.56 | 1.0331 | 1.1617 | 0 | 1.161
福井県 | 富山 | 1972 | 1995 |  |  |  | 2 | 盛岡 | 店舗 | 冷房 | 2盛岡店舗冷房 | 0 | 1 | 2005 | 暖房 | 設備用 | 有り | 12005暖房設備用有り | -0.126 | 1.126 | 1.0239 | 0.8385 | 0 | 0.838
山梨県 | 富山 | 1973 | 1995 |  |  |  | 2 | 札幌 | 店舗 | 冷房 | 2札幌店舗冷房 | 0 | 1 | 2005 | 暖房 | 店舗用 | 無し（一定速） | 12005暖房店舗用無し（一定速） | 0.25 | 0.75 | 0.25 | 0.75 | 0 | 0.75
愛知県 | 名古屋 | 1974 | 1995 |  |  |  | 2 | 鹿児島 | 店舗 | 冷房 | 2鹿児島店舗冷房 | 0 | 1 | 2005 | 暖房 | ビル用マルチ | 無し（一定速） | 12005暖房ビル用マルチ無し（一定速） | 0.25 | 0.75 | 0.25 | 0.75 | 0 | 0.75
岐阜県 | 名古屋 | 1975 | 1995 |  |  |  | 3 | 東京 | 店舗 | 冷房 | 3東京店舗冷房 | 0.107 | 1 | 2005 | 暖房 | 設備用 | 無し（一定速） | 12005暖房設備用無し（一定速） | 0.25 | 0.75 | 0.25 | 0.75 | 0 | 0.75
三重県 | 名古屋 | 1976 | 1995 |  |  |  | 3 | 大阪 | 店舗 | 冷房 | 3大阪店舗冷房 | 0 | 1 | 2010 | 冷房 | 店舗用 | 有り | 12010冷房店舗用有り | -1.1 | 2.1 | 1.0512 | 1.5622 | 0 | 1.562
京都府 | 名古屋 | 1977 | 1995 |  |  |  | 3 | 名古屋 | 店舗 | 冷房 | 3名古屋店舗冷房 | 0 | 1 | 2010 | 冷房 | ビル用マルチ | 有り | 12010冷房ビル用マルチ有り | -0.88 | 1.88 | 1.0549 | 1.3963 | 0 | 1.396
山口県 | 名古屋 | 1978 | 1995 |  |  |  | 3 | 仙台 | 店舗 | 冷房 | 3仙台店舗冷房 | 0 | 1 | 2010 | 冷房 | 設備用 | 有り | 12010冷房設備用有り | -0.26 | 1.26 | 1.1929 | 0.8968 | 0 | 0.896
大阪府 | 大阪 | 1979 | 1995 |  |  |  | 3 | 福岡 | 店舗 | 冷房 | 3福岡店舗冷房 | 0 | 1 | 2010 | 冷房 | 店舗用 | 無し（一定速） | 12010冷房店舗用無し（一定速） | 0.25 | 0.75 | 0.25 | 0.75 | 0 | 0.75
兵庫県 | 大阪 | 1980 | 1995 |  |  |  | 3 | 広島 | 店舗 | 冷房 | 3広島店舗冷房 | 0 | 1 | 2010 | 冷房 | ビル用マルチ | 無し（一定速） | 12010冷房ビル用マルチ無し（一定速） | 0.25 | 0.75 | 0.25 | 0.75 | 0 | 0.75
和歌山県 | 大阪 | 1981 | 1995 |  |  |  | 3 | 高松 | 店舗 | 冷房 | 3高松店舗冷房 | 0 | 1 | 2010 | 冷房 | 設備用 | 無し（一定速） | 12010冷房設備用無し（一定速） | 0.25 | 0.75 | 0.25 | 0.75 | 0 | 0.75
広島県 | 広島 | 1982 | 1995 |  |  |  | 3 | 富山 | 店舗 | 冷房 | 3富山店舗冷房 | 0 | 1 | 2010 | 暖房 | 店舗用 | 有り | 12010暖房店舗用有り | -0.72 | 1.72 | 1.0757 | 1.2711 | 0 | 1.271
岡山県 | 広島 | 1983 | 1995 |  |  |  | 3 | 前橋 | 店舗 | 冷房 | 3前橋店舗冷房 | 0 | 1 | 2010 | 暖房 | ビル用マルチ | 有り | 12010暖房ビル用マルチ有り | -0.7 | 1.7 | 1.036 | 1.266 | 0 | 1.266
愛媛県 | 高松 | 1984 | 1995 |  |  |  | 3 | 盛岡 | 店舗 | 冷房 | 3盛岡店舗冷房 | 0 | 1 | 2010 | 暖房 | 設備用 | 有り | 12010暖房設備用有り | -0.26 | 1.26 | 0.8278 | 0.9881 | 0 | 0.988
佐賀県 | 高松 | 1985 | 1995 |  |  |  | 3 | 札幌 | 店舗 | 冷房 | 3札幌店舗冷房 | 0 | 1 | 2010 | 暖房 | 店舗用 | 無し（一定速） | 12010暖房店舗用無し（一定速） | 0.25 | 0.75 | 0.25 | 0.75 | 0 | 0.75
熊本県 | 高松 | 1986 | 1995 |  |  |  | 3 | 鹿児島 | 店舗 | 冷房 | 3鹿児島店舗冷房 | 0.095 | 1 | 2010 | 暖房 | ビル用マルチ | 無し（一定速） | 12010暖房ビル用マルチ無し（一定速） | 0.25 | 0.75 | 0.25 | 0.75 | 0 | 0.75
大分県 | 高松 | 1987 | 1995 |  |  |  | 4 | 東京 | 店舗 | 冷房 | 4東京店舗冷房 | 0.137 | 1 | 2010 | 暖房 | 設備用 | 無し（一定速） | 12010暖房設備用無し（一定速） | 0.25 | 0.75 | 0.25 | 0.75 | 0 | 0.75
香川県 | 高松 | 1988 | 1995 |  |  |  | 4 | 大阪 | 店舗 | 冷房 | 4大阪店舗冷房 | 0.128 | 1 | 2011 | 冷房 | 店舗用 | 有り | 12011冷房店舗用有り | -1.12 | 2.12 | 1.0517 | 1.5771 | 0 | 1.577
静岡県 | 福岡 | 1989 | 1995 |  |  |  | 4 | 名古屋 | 店舗 | 冷房 | 4名古屋店舗冷房 | 0.155 | 1 | 2011 | 冷房 | ビル用マルチ | 有り | 12011冷房ビル用マルチ有り | -1 | 2 | 1.0584 | 1.4854 | 0 | 1.485
徳島県 | 福岡 | 1990 | 1995 |  |  |  | 4 | 仙台 | 店舗 | 冷房 | 4仙台店舗冷房 | 0.158 | 1 | 2011 | 冷房 | 設備用 | 有り | 12011冷房設備用有り | -0.22 | 1.22 | 1.0356 | 0.9061 | 0 | 0.906
高知県 | 福岡 | 1991 | 1995 |  |  |  | 4 | 福岡 | 店舗 | 冷房 | 4福岡店舗冷房 | 0.151 | 1 | 2011 | 冷房 | 店舗用 | 無し（一定速） | 12011冷房店舗用無し（一定速） | 0.25 | 0.75 | 0.25 | 0.75 | 0 | 0.75
長崎県 | 福岡 | 1992 | 1995 |  |  |  | 4 | 広島 | 店舗 | 冷房 | 4広島店舗冷房 | 0.157 | 1 | 2011 | 冷房 | ビル用マルチ | 無し（一定速） | 12011冷房ビル用マルチ無し（一定速） | 0.25 | 0.75 | 0.25 | 0.75 | 0 | 0.75
宮崎県 | 福岡 | 1993 | 1995 |  |  |  | 4 | 高松 | 店舗 | 冷房 | 4高松店舗冷房 | 0.166 | 1 | 2011 | 冷房 | 設備用 | 無し（一定速） | 12011冷房設備用無し（一定速） | 0.25 | 0.75 | 0.25 | 0.75 | 0 | 0.75
福岡県 | 福岡 | 1994 | 1995 |  |  |  | 4 | 富山 | 店舗 | 冷房 | 4富山店舗冷房 | 0.083 | 1 | 2011 | 暖房 | 店舗用 | 有り | 12011暖房店舗用有り | -0.76 | 1.76 | 1.0774 | 1.3006 | 0 | 1.3
沖縄県 | 鹿児島 | 1995 | 1995 |  |  |  | 4 | 前橋 | 店舗 | 冷房 | 4前橋店舗冷房 | 0.147 | 1 | 2011 | 暖房 | ビル用マルチ | 有り | 12011暖房ビル用マルチ有り | -0.78 | 1.78 | 1.0377 | 1.3256 | 0 | 1.325
鹿児島県 | 鹿児島 | 1996 | 2005 |  |  |  | 4 | 盛岡 | 店舗 | 冷房 | 4盛岡店舗冷房 | 0.169 | 1 | 2011 | 暖房 | 設備用 | 有り | 12011暖房設備用有り | -0.26 | 1.26 | 1.0267 | 0.9383 | 0 | 0.938
|  | 1997 | 2005 |  |  |  | 4 | 札幌 | 店舗 | 冷房 | 4札幌店舗冷房 | 0.111 | 1 | 2011 | 暖房 | 店舗用 | 無し（一定速） | 12011暖房店舗用無し（一定速） | 0.25 | 0.75 | 0.25 | 0.75 | 0 | 0.75
|  | 1998 | 2005 |  |  |  | 4 | 鹿児島 | 店舗 | 冷房 | 4鹿児島店舗冷房 | 0.143 | 1 | 2011 | 暖房 | ビル用マルチ | 無し（一定速） | 12011暖房ビル用マルチ無し（一定速） | 0.25 | 0.75 | 0.25 | 0.75 | 0 | 0.75
|  | 1999 | 2005 |  |  |  | 5 | 東京 | 店舗 | 冷房 | 5東京店舗冷房 | 0.206 | 1 | 2011 | 暖房 | 設備用 | 無し（一定速） | 12011暖房設備用無し（一定速） | 0.25 | 0.75 | 0.25 | 0.75 | 0 | 0.75
|  | 2000 | 2005 |  |  |  | 5 | 大阪 | 店舗 | 冷房 | 5大阪店舗冷房 | 0.229 | 1 | 2012 | 冷房 | 店舗用 | 有り | 12012冷房店舗用有り | -1.36 | 2.36 | 1.0576 | 1.7556 | 0 | 1.755
|  | 2001 | 2005 |  |  |  | 5 | 名古屋 | 店舗 | 冷房 | 5名古屋店舗冷房 | 0.217 | 1 | 2012 | 冷房 | ビル用マルチ | 有り | 12012冷房ビル用マルチ有り | -1.14 | 2.14 | 1.0625 | 1.5894 | 0 | 1.589
|  | 2002 | 2005 |  |  |  | 5 | 仙台 | 店舗 | 冷房 | 5仙台店舗冷房 | 0.156 | 1 | 2012 | 冷房 | 設備用 | 有り | 12012冷房設備用有り | -0.26 | 1.26 | 1.0368 | 0.9358 | 0 | 0.935
|  | 2003 | 2005 |  |  |  | 5 | 福岡 | 店舗 | 冷房 | 5福岡店舗冷房 | 0.22 | 1 | 2012 | 冷房 | 店舗用 | 無し（一定速） | 12012冷房店舗用無し（一定速） | 0.25 | 0.75 | 0.25 | 0.75 | 0 | 0.75
|  | 2004 | 2005 |  |  |  | 5 | 広島 | 店舗 | 冷房 | 5広島店舗冷房 | 0.202 | 1 | 2012 | 冷房 | ビル用マルチ | 無し（一定速） | 12012冷房ビル用マルチ無し（一定速） | 0.25 | 0.75 | 0.25 | 0.75 | 0 | 0.75
|  | 2005 | 2005 |  |  |  | 5 | 高松 | 店舗 | 冷房 | 5高松店舗冷房 | 0.232 | 1 | 2012 | 冷房 | 設備用 | 無し（一定速） | 12012冷房設備用無し（一定速） | 0.25 | 0.75 | 0.25 | 0.75 | 0 | 0.75
|  | 2006 | 2010 |  |  |  | 5 | 富山 | 店舗 | 冷房 | 5富山店舗冷房 | 0.228 | 1 | 2012 | 暖房 | 店舗用 | 有り | 12012暖房店舗用有り | -0.82 | 1.82 | 1.0801 | 1.345 | 0 | 1.345
|  | 2007 | 2010 |  |  |  | 5 | 前橋 | 店舗 | 冷房 | 5前橋店舗冷房 | 0.248 | 1 | 2012 | 暖房 | ビル用マルチ | 有り | 12012暖房ビル用マルチ有り | -0.98 | 1.98 | 1.042 | 1.4745 | 0 | 1.474
|  | 2008 | 2010 |  |  |  | 5 | 盛岡 | 店舗 | 冷房 | 5盛岡店舗冷房 | 0.21 | 1 | 2012 | 暖房 | 設備用 | 有り | 12012暖房設備用有り | -0.26 | 1.26 | 1.0267 | 0.9383 | 0 | 0.938
|  | 2009 | 2010 |  |  |  | 5 | 札幌 | 店舗 | 冷房 | 5札幌店舗冷房 | 0.071 | 1 | 2012 | 暖房 | 店舗用 | 無し（一定速） | 12012暖房店舗用無し（一定速） | 0.25 | 0.75 | 0.25 | 0.75 | 0 | 0.75
|  | 2010 | 2010 |  |  |  | 5 | 鹿児島 | 店舗 | 冷房 | 5鹿児島店舗冷房 | 0.23 | 1 | 2012 | 暖房 | ビル用マルチ | 無し（一定速） | 12012暖房ビル用マルチ無し（一定速） | 0.25 | 0.75 | 0.25 | 0.75 | 0 | 0.75
|  | 2011 | 2011 |  |  |  | 6 | 東京 | 店舗 | 冷房 | 6東京店舗冷房 | 0.249 | 1 | 2012 | 暖房 | 設備用 | 無し（一定速） | 12012暖房設備用無し（一定速） | 0.25 | 0.75 | 0.25 | 0.75 | 0 | 0.75
|  | 2012 | 2012 |  |  |  | 6 | 大阪 | 店舗 | 冷房 | 6大阪店舗冷房 | 0.343 | 1 | 2013 | 冷房 | 店舗用 | 有り | 12013冷房店舗用有り | -1.5 | 2.5 | 1.061 | 1.8598 | 0 | 1.859
|  | 2013 | 2013 |  |  |  | 6 | 名古屋 | 店舗 | 冷房 | 6名古屋店舗冷房 | 0.306 | 1 | 2013 | 冷房 | ビル用マルチ | 有り | 12013冷房ビル用マルチ有り | -1.14 | 2.14 | 1.0625 | 1.5894 | 0 | 1.589
|  | 2014 | 2014 |  |  |  | 6 | 仙台 | 店舗 | 冷房 | 6仙台店舗冷房 | 0.209 | 1 | 2013 | 冷房 | 設備用 | 有り | 12013冷房設備用有り | -0.26 | 1.26 | 1.0368 | 0.9358 | 0 | 0.935
|  | 2015 | 2015 |  |  |  | 6 | 福岡 | 店舗 | 冷房 | 6福岡店舗冷房 | 0.308 | 1 | 2013 | 冷房 | 店舗用 | 無し（一定速） | 12013冷房店舗用無し（一定速） | 0.25 | 0.75 | 0.25 | 0.75 | 0 | 0.75
|  | 2016 | 2020 |  |  |  | 6 | 広島 | 店舗 | 冷房 | 6広島店舗冷房 | 0.297 | 1 | 2013 | 冷房 | ビル用マルチ | 無し（一定速） | 12013冷房ビル用マルチ無し（一定速） | 0.25 | 0.75 | 0.25 | 0.75 | 0 | 0.75
|  | 2017 | 2020 |  |  |  | 6 | 高松 | 店舗 | 冷房 | 6高松店舗冷房 | 0.338 | 1 | 2013 | 冷房 | 設備用 | 無し（一定速） | 12013冷房設備用無し（一定速） | 0.25 | 0.75 | 0.25 | 0.75 | 0 | 0.75
|  | 2018 | 2020 |  |  |  | 6 | 富山 | 店舗 | 冷房 | 6富山店舗冷房 | 0.247 | 1 | 2013 | 暖房 | 店舗用 | 有り | 12013暖房店舗用有り | -0.94 | 1.94 | 1.0854 | 1.4337 | 0 | 1.433
|  | 2019 | 2020 |  |  |  | 6 | 前橋 | 店舗 | 冷房 | 6前橋店舗冷房 | 0.305 | 1 | 2013 | 暖房 | ビル用マルチ | 有り | 12013暖房ビル用マルチ有り | -0.98 | 1.98 | 1.042 | 1.4745 | 0 | 1.474
|  | 2020 | 2020 |  |  |  | 6 | 盛岡 | 店舗 | 冷房 | 6盛岡店舗冷房 | 0.209 | 1 | 2013 | 暖房 | 設備用 | 有り | 12013暖房設備用有り | -0.32 | 1.32 | 1.028 | 0.983 | 0 | 0.983
|  | 2021 | 2020 |  |  |  | 6 | 札幌 | 店舗 | 冷房 | 6札幌店舗冷房 | 0.256 | 1 | 2013 | 暖房 | 店舗用 | 無し（一定速） | 12013暖房店舗用無し（一定速） | 0.25 | 0.75 | 0.25 | 0.75 | 0 | 0.75
|  | 2022 | 2020 |  |  |  | 6 | 鹿児島 | 店舗 | 冷房 | 6鹿児島店舗冷房 | 0.334 | 1 | 2013 | 暖房 | ビル用マルチ | 無し（一定速） | 12013暖房ビル用マルチ無し（一定速） | 0.25 | 0.75 | 0.25 | 0.75 | 0 | 0.75
|  | 2023 | 2020 |  |  |  | 7 | 東京 | 店舗 | 冷房 | 7東京店舗冷房 | 0.544 | 1 | 2013 | 暖房 | 設備用 | 無し（一定速） | 12013暖房設備用無し（一定速） | 0.25 | 0.75 | 0.25 | 0.75 | 0 | 0.75
|  | 2024 | 2020 |  |  |  | 7 | 大阪 | 店舗 | 冷房 | 7大阪店舗冷房 | 0.6 | 1 | 2014 | 冷房 | 店舗用 | 有り | 12014冷房店舗用有り | -1.46 | 2.46 | 1.06 | 1.83 | 0 | 1.83
|  | 2025 | 2024 |  |  |  | 7 | 名古屋 | 店舗 | 冷房 | 7名古屋店舗冷房 | 0.525 | 1 | 2014 | 冷房 | ビル用マルチ | 有り | 12014冷房ビル用マルチ有り | -1.52 | 2.52 | 1.0736 | 1.8716 | 0 | 1.871
[7 empty] | 7 | 仙台 | 店舗 | 冷房 | 7仙台店舗冷房 | 0.388 | 1 | 2014 | 冷房 | 設備用 | 有り | 12014冷房設備用有り | -0.32 | 1.32 | 1.0385 | 0.9804 | 0 | 0.98
[7 empty] | 7 | 福岡 | 店舗 | 冷房 | 7福岡店舗冷房 | 0.566 | 1 | 2014 | 冷房 | 店舗用 | 無し（一定速） | 12014冷房店舗用無し（一定速） | 0.25 | 0.75 | 0.25 | 0.75 | 0 | 0.75
[7 empty] | 7 | 広島 | 店舗 | 冷房 | 7広島店舗冷房 | 0.558 | 1 | 2014 | 冷房 | ビル用マルチ | 無し（一定速） | 12014冷房ビル用マルチ無し（一定速） | 0.25 | 0.75 | 0.25 | 0.75 | 0 | 0.75
[7 empty] | 7 | 高松 | 店舗 | 冷房 | 7高松店舗冷房 | 0.598 | 1 | 2014 | 冷房 | 設備用 | 無し（一定速） | 12014冷房設備用無し（一定速） | 0.25 | 0.75 | 0.25 | 0.75 | 0 | 0.75
[7 empty] | 7 | 富山 | 店舗 | 冷房 | 7富山店舗冷房 | 0.416 | 1 | 2014 | 暖房 | 店舗用 | 有り | 12014暖房店舗用有り | -0.94 | 1.94 | 1.0854 | 1.4337 | 0 | 1.433
[7 empty] | 7 | 前橋 | 店舗 | 冷房 | 7前橋店舗冷房 | 0.546 | 1 | 2014 | 暖房 | ビル用マルチ | 有り | 12014暖房ビル用マルチ有り | -0.96 | 1.96 | 1.0416 | 1.4596 | 0 | 1.459
[7 empty] | 7 | 盛岡 | 店舗 | 冷房 | 7盛岡店舗冷房 | 0.343 | 1 | 2014 | 暖房 | 設備用 | 有り | 12014暖房設備用有り | -0.36 | 1.36 | 1.0288 | 1.0128 | 0 | 1.012
[7 empty] | 7 | 札幌 | 店舗 | 冷房 | 7札幌店舗冷房 | 0.241 | 1 | 2014 | 暖房 | 店舗用 | 無し（一定速） | 12014暖房店舗用無し（一定速） | 0.25 | 0.75 | 0.25 | 0.75 | 0 | 0.75
[7 empty] | 7 | 鹿児島 | 店舗 | 冷房 | 7鹿児島店舗冷房 | 0.584 | 1 | 2014 | 暖房 | ビル用マルチ | 無し（一定速） | 12014暖房ビル用マルチ無し（一定速） | 0.25 | 0.75 | 0.25 | 0.75 | 0 | 0.75
[7 empty] | 8 | 東京 | 店舗 | 冷房 | 8東京店舗冷房 | 0.534 | 1 | 2014 | 暖房 | 設備用 | 無し（一定速） | 12014暖房設備用無し（一定速） | 0.25 | 0.75 | 0.25 | 0.75 | 0 | 0.75
[7 empty] | 8 | 大阪 | 店舗 | 冷房 | 8大阪店舗冷房 | 0.66 | 1 | 2015 | 冷房 | 店舗用 | 有り | 12015冷房店舗用有り | -1.38 | 2.38 | 1.0581 | 1.7705 | 0 | 1.77
[7 empty] | 8 | 名古屋 | 店舗 | 冷房 | 8名古屋店舗冷房 | 0.59 | 1 | 2015 | 冷房 | ビル用マルチ | 有り | 12015冷房ビル用マルチ有り | -1.574 | 2.574 | 1.0752 | 1.9117 | 0 | 1.911
[7 empty] | 8 | 仙台 | 店舗 | 冷房 | 8仙台店舗冷房 | 0.374 | 1 | 2015 | 冷房 | 設備用 | 有り | 12015冷房設備用有り | -0.62 | 1.62 | 1.0473 | 1.2032 | 0 | 1.203
[7 empty] | 8 | 福岡 | 店舗 | 冷房 | 8福岡店舗冷房 | 0.605 | 1 | 2015 | 冷房 | 店舗用 | 無し（一定速） | 12015冷房店舗用無し（一定速） | 0.25 | 0.75 | 0.25 | 0.75 | 0 | 0.75
[7 empty] | 8 | 広島 | 店舗 | 冷房 | 8広島店舗冷房 | 0.647 | 1 | 2015 | 冷房 | ビル用マルチ | 無し（一定速） | 12015冷房ビル用マルチ無し（一定速） | 0.25 | 0.75 | 0.25 | 0.75 | 0 | 0.75
[7 empty] | 8 | 高松 | 店舗 | 冷房 | 8高松店舗冷房 | 0.637 | 1 | 2015 | 冷房 | 設備用 | 無し（一定速） | 12015冷房設備用無し（一定速） | 0.25 | 0.75 | 0.25 | 0.75 | 0 | 0.75
[7 empty] | 8 | 富山 | 店舗 | 冷房 | 8富山店舗冷房 | 0.506 | 1 | 2015 | 暖房 | 店舗用 | 有り | 12015暖房店舗用有り | -0.97 | 1.97 | 1.0867 | 1.4558 | 0 | 1.455
[7 empty] | 8 | 前橋 | 店舗 | 冷房 | 8前橋店舗冷房 | 0.587 | 1 | 2015 | 暖房 | ビル用マルチ | 有り | 12015暖房ビル用マルチ有り | -0.876 | 1.876 | 1.0398 | 1.3971 | 0 | 1.397
[7 empty] | 8 | 盛岡 | 店舗 | 冷房 | 8盛岡店舗冷房 | 0.328 | 1 | 2015 | 暖房 | 設備用 | 有り | 12015暖房設備用有り | -0.598 | 1.598 | 1.0339 | 1.19 | 0 | 1.19
[7 empty] | 8 | 札幌 | 店舗 | 冷房 | 8札幌店舗冷房 | 0.256 | 1 | 2015 | 暖房 | 店舗用 | 無し（一定速） | 12015暖房店舗用無し（一定速） | 0.25 | 0.75 | 0.25 | 0.75 | 0 | 0.75
[7 empty] | 8 | 鹿児島 | 店舗 | 冷房 | 8鹿児島店舗冷房 | 0.626 | 1 | 2015 | 暖房 | ビル用マルチ | 無し（一定速） | 12015暖房ビル用マルチ無し（一定速） | 0.25 | 0.75 | 0.25 | 0.75 | 0 | 0.75
[7 empty] | 9 | 東京 | 店舗 | 冷房 | 9東京店舗冷房 | 0.432 | 1 | 2015 | 暖房 | 設備用 | 無し（一定速） | 12015暖房設備用無し（一定速） | 0.25 | 0.75 | 0.25 | 0.75 | 0 | 0.75
[7 empty] | 9 | 大阪 | 店舗 | 冷房 | 9大阪店舗冷房 | 0.462 | 1 | 2020 | 冷房 | 店舗用 | 有り | 12020冷房店舗用有り | -1.38 | 2.38 | 1.0581 | 1.7705 | 0 | 1.77
[7 empty] | 9 | 名古屋 | 店舗 | 冷房 | 9名古屋店舗冷房 | 0.405 | 1 | 2020 | 冷房 | ビル用マルチ | 有り | 12020冷房ビル用マルチ有り | -1.68 | 2.68 | 1.0788 | 2.0053 | 0 | 2.005
[7 empty] | 9 | 仙台 | 店舗 | 冷房 | 9仙台店舗冷房 | 0.263 | 1 | 2020 | 冷房 | 設備用 | 有り | 12020冷房設備用有り | -0.62 | 1.62 | 1.0473 | 1.2032 | 0 | 1.203
[7 empty] | 9 | 福岡 | 店舗 | 冷房 | 9福岡店舗冷房 | 0.362 | 1 | 2020 | 冷房 | 店舗用 | 無し（一定速） | 12020冷房店舗用無し（一定速） | 0.25 | 0.75 | 0.25 | 0.75 | 0 | 0.75
[7 empty] | 9 | 広島 | 店舗 | 冷房 | 9広島店舗冷房 | 0.412 | 1 | 2020 | 冷房 | ビル用マルチ | 無し（一定速） | 12020冷房ビル用マルチ無し（一定速） | 0.25 | 0.75 | 0.25 | 0.75 | 0 | 0.75
[7 empty] | 9 | 高松 | 店舗 | 冷房 | 9高松店舗冷房 | 0.398 | 1 | 2020 | 冷房 | 設備用 | 無し（一定速） | 12020冷房設備用無し（一定速） | 0.25 | 0.75 | 0.25 | 0.75 | 0 | 0.75
[7 empty] | 9 | 富山 | 店舗 | 冷房 | 9富山店舗冷房 | 0.296 | 1 | 2020 | 暖房 | 店舗用 | 有り | 12020暖房店舗用有り | -0.96 | 1.96 | 1.0862 | 1.4484 | 0 | 1.448
[7 empty] | 9 | 前橋 | 店舗 | 冷房 | 9前橋店舗冷房 | 0.372 | 1 | 2020 | 暖房 | ビル用マルチ | 有り | 12020暖房ビル用マルチ有り | -1.1 | 2.1 | 1.0416 | 1.4596 | 0 | 1.459
[7 empty] | 9 | 盛岡 | 店舗 | 冷房 | 9盛岡店舗冷房 | 0.233 | 1 | 2020 | 暖房 | 設備用 | 有り | 12020暖房設備用有り | -0.46 | 1.46 | 0.94 | 1.11 | 0 | 1.11
[7 empty] | 9 | 札幌 | 店舗 | 冷房 | 9札幌店舗冷房 | 0.129 | 1 | 2020 | 暖房 | 店舗用 | 無し（一定速） | 12020暖房店舗用無し（一定速） | 0.25 | 0.75 | 0.25 | 0.75 | 0 | 0.75
[7 empty] | 9 | 鹿児島 | 店舗 | 冷房 | 9鹿児島店舗冷房 | 0.466 | 1 | 2020 | 暖房 | ビル用マルチ | 無し（一定速） | 12020暖房ビル用マルチ無し（一定速） | 0.25 | 0.75 | 0.25 | 0.75 | 0 | 0.75
[7 empty] | 10 | 東京 | 店舗 | 冷房 | 10東京店舗冷房 | 0.206 | 1 | 2020 | 暖房 | 設備用 | 無し（一定速） | 12020暖房設備用無し（一定速） | 0.25 | 0.75 | 0.25 | 0.75 | 0 | 0.75
[7 empty] | 10 | 大阪 | 店舗 | 冷房 | 10大阪店舗冷房 | 0.214 | 1 | 2024 | 冷房 | 店舗用 | 有り | 12024冷房店舗用有り | -1.58 | 2.58 | 1.063 | 1.9193 | 0 | 1.919
[7 empty] | 10 | 名古屋 | 店舗 | 冷房 | 10名古屋店舗冷房 | 0.216 | 1 | 2024 | 冷房 | ビル用マルチ | 有り | 12024冷房ビル用マルチ有り | -1.6 | 2.6 | 1.0759 | 1.931 | 0 | 1.931
[7 empty] | 10 | 仙台 | 店舗 | 冷房 | 10仙台店舗冷房 | 0.096 | 1 | 2024 | 冷房 | 設備用 | 有り | 12024冷房設備用有り | -0.6 | 1.6 | 1.0467 | 1.1883 | 0 | 1.188
[7 empty] | 10 | 福岡 | 店舗 | 冷房 | 10福岡店舗冷房 | 0.17 | 1 | 2024 | 冷房 | 店舗用 | 無し（一定速） | 12024冷房店舗用無し（一定速） | 0.25 | 0.75 | 0.25 | 0.75 | 0 | 0.75
[7 empty] | 10 | 広島 | 店舗 | 冷房 | 10広島店舗冷房 | 0.207 | 1 | 2024 | 冷房 | ビル用マルチ | 無し（一定速） | 12024冷房ビル用マルチ無し（一定速） | 0.25 | 0.75 | 0.25 | 0.75 | 0 | 0.75
[7 empty] | 10 | 高松 | 店舗 | 冷房 | 10高松店舗冷房 | 0.18 | 1 | 2024 | 冷房 | 設備用 | 無し（一定速） | 12024冷房設備用無し（一定速） | 0.25 | 0.75 | 0.25 | 0.75 | 0 | 0.75
[7 empty] | 10 | 富山 | 店舗 | 冷房 | 10富山店舗冷房 | 0.154 | 1 | 2024 | 暖房 | 店舗用 | 有り | 12024暖房店舗用有り | -1.04 | 2.04 | 1.0898 | 1.5076 | 0 | 1.507
[7 empty] | 10 | 前橋 | 店舗 | 冷房 | 10前橋店舗冷房 | 0.18 | 1 | 2024 | 暖房 | ビル用マルチ | 有り | 12024暖房ビル用マルチ有り | -1.14 | 2.14 | 1.0454 | 1.5937 | 0 | 1.593
[7 empty] | 10 | 盛岡 | 店舗 | 冷房 | 10盛岡店舗冷房 | 0.107 | 1 | 2024 | 暖房 | 設備用 | 有り | 12024暖房設備用有り | -0.58 | 1.58 | 1.0335 | 1.1766 | 0 | 1.176
[7 empty] | 10 | 札幌 | 店舗 | 冷房 | 10札幌店舗冷房 | 0 | 1 | 2024 | 暖房 | 店舗用 | 無し（一定速） | 12024暖房店舗用無し（一定速） | 0.25 | 0.75 | 0.25 | 0.75 | 0 | 0.75
[7 empty] | 10 | 鹿児島 | 店舗 | 冷房 | 10鹿児島店舗冷房 | 0.224 | 1 | 2024 | 暖房 | ビル用マルチ | 無し（一定速） | 12024暖房ビル用マルチ無し（一定速） | 0.25 | 0.75 | 0.25 | 0.75 | 0 | 0.75
[7 empty] | 11 | 東京 | 店舗 | 冷房 | 11東京店舗冷房 | 0.129 | 1 | 2024 | 暖房 | 設備用 | 無し（一定速） | 12024暖房設備用無し（一定速） | 0.25 | 0.75 | 0.25 | 0.75 | 0 | 0.75
[7 empty] | 11 | 大阪 | 店舗 | 冷房 | 11大阪店舗冷房 | 0.092 | 2 | 1995 | 冷房 | 店舗用 | 有り | 21995冷房店舗用有り | 0.32 | 0.68 | 1.0166 | 0.5059 | 0 | 0.505
[7 empty] | 11 | 名古屋 | 店舗 | 冷房 | 11名古屋店舗冷房 | 0 | 2 | 1995 | 冷房 | ビル用マルチ | 有り | 21995冷房ビル用マルチ有り | -0.218 | 1.218 | 1.0356 | 0.9046 | 0 | 0.904
[7 empty] | 11 | 仙台 | 店舗 | 冷房 | 11仙台店舗冷房 | 0 | 2 | 1995 | 冷房 | 設備用 | 有り | 21995冷房設備用有り | 0.25 | 0.75 | 1.0219 | 0.557 | 0 | 0.557
[7 empty] | 11 | 福岡 | 店舗 | 冷房 | 11福岡店舗冷房 | 0.107 | 2 | 1995 | 冷房 | 店舗用 | 無し（一定速） | 21995冷房店舗用無し（一定速） | 0.26 | 0.74 | 0.26 | 0.74 | 0 | 0.74
[7 empty] | 11 | 広島 | 店舗 | 冷房 | 11広島店舗冷房 | 0.071 | 2 | 1995 | 冷房 | ビル用マルチ | 無し（一定速） | 21995冷房ビル用マルチ無し（一定速） | 0.26 | 0.74 | 0.26 | 0.74 | 0 | 0.74
[7 empty] | 11 | 高松 | 店舗 | 冷房 | 11高松店舗冷房 | 0.148 | 2 | 1995 | 冷房 | 設備用 | 無し（一定速） | 21995冷房設備用無し（一定速） | 0.26 | 0.74 | 0.26 | 0.74 | 0 | 0.74
[7 empty] | 11 | 富山 | 店舗 | 冷房 | 11富山店舗冷房 | 0.071 | 2 | 1995 | 暖房 | 店舗用 | 有り | 21995暖房店舗用有り | 0.374 | 0.626 | 1.0275 | 0.4626 | 0 | 0.462
[7 empty] | 11 | 前橋 | 店舗 | 冷房 | 11前橋店舗冷房 | 0.085 | 2 | 1995 | 暖房 | ビル用マルチ | 有り | 21995暖房ビル用マルチ有り | -0.112 | 1.112 | 1.0236 | 0.8281 | 0 | 0.828
[7 empty] | 11 | 盛岡 | 店舗 | 冷房 | 11盛岡店舗冷房 | 0 | 2 | 1995 | 暖房 | 設備用 | 有り | 21995暖房設備用有り | 0.25 | 0.75 | 1.0159 | 0.5585 | 0 | 0.558
[7 empty] | 11 | 札幌 | 店舗 | 冷房 | 11札幌店舗冷房 | 0 | 2 | 1995 | 暖房 | 店舗用 | 無し（一定速） | 21995暖房店舗用無し（一定速） | 0.26 | 0.74 | 0.26 | 0.74 | 0 | 0.74
[7 empty] | 11 | 鹿児島 | 店舗 | 冷房 | 11鹿児島店舗冷房 | 0.137 | 2 | 1995 | 暖房 | ビル用マルチ | 無し（一定速） | 21995暖房ビル用マルチ無し（一定速） | 0.26 | 0.74 | 0.26 | 0.74 | 0 | 0.74
[7 empty] | 12 | 東京 | 店舗 | 冷房 | 12東京店舗冷房 | 0 | 2 | 1995 | 暖房 | 設備用 | 無し（一定速） | 21995暖房設備用無し（一定速） | 0.26 | 0.74 | 0.26 | 0.74 | 0 | 0.74
[7 empty] | 12 | 大阪 | 店舗 | 冷房 | 12大阪店舗冷房 | 0 | 2 | 2005 | 冷房 | 店舗用 | 有り | 22005冷房店舗用有り | -0.866 | 1.866 | 1.0455 | 1.3881 | 0 | 1.388
[7 empty] | 12 | 名古屋 | 店舗 | 冷房 | 12名古屋店舗冷房 | 0 | 2 | 2005 | 冷房 | ビル用マルチ | 有り | 22005冷房ビル用マルチ有り | -0.682 | 1.682 | 1.0491 | 1.2492 | 0 | 1.249
[7 empty] | 12 | 仙台 | 店舗 | 冷房 | 12仙台店舗冷房 | 0 | 2 | 2005 | 冷房 | 設備用 | 有り | 22005冷房設備用有り | -0.114 | 1.114 | 1.0325 | 0.8274 | 0 | 0.827
[7 empty] | 12 | 福岡 | 店舗 | 冷房 | 12福岡店舗冷房 | 0 | 2 | 2005 | 冷房 | 店舗用 | 無し（一定速） | 22005冷房店舗用無し（一定速） | 0.25 | 0.75 | 0.25 | 0.75 | 0 | 0.75
[7 empty] | 12 | 広島 | 店舗 | 冷房 | 12広島店舗冷房 | 0 | 2 | 2005 | 冷房 | ビル用マルチ | 無し（一定速） | 22005冷房ビル用マルチ無し（一定速） | 0.25 | 0.75 | 0.25 | 0.75 | 0 | 0.75
[7 empty] | 12 | 高松 | 店舗 | 冷房 | 12高松店舗冷房 | 0 | 2 | 2005 | 冷房 | 設備用 | 無し（一定速） | 22005冷房設備用無し（一定速） | 0.25 | 0.75 | 0.25 | 0.75 | 0 | 0.75
[7 empty] | 12 | 富山 | 店舗 | 冷房 | 12富山店舗冷房 | 0 | 2 | 2005 | 暖房 | 店舗用 | 有り | 22005暖房店舗用有り | -0.65 | 1.65 | 1.0726 | 1.2194 | 0 | 1.219
[7 empty] | 12 | 前橋 | 店舗 | 冷房 | 12前橋店舗冷房 | 0 | 2 | 2005 | 暖房 | ビル用マルチ | 有り | 22005暖房ビル用マルチ有り | -0.56 | 1.56 | 1.0331 | 1.1617 | 0 | 1.161
[7 empty] | 12 | 盛岡 | 店舗 | 冷房 | 12盛岡店舗冷房 | 0 | 2 | 2005 | 暖房 | 設備用 | 有り | 22005暖房設備用有り | -0.126 | 1.126 | 1.0239 | 0.8385 | 0 | 0.838
[7 empty] | 12 | 札幌 | 店舗 | 冷房 | 12札幌店舗冷房 | 0 | 2 | 2005 | 暖房 | 店舗用 | 無し（一定速） | 22005暖房店舗用無し（一定速） | 0.25 | 0.75 | 0.25 | 0.75 | 0 | 0.75
[7 empty] | 12 | 鹿児島 | 店舗 | 冷房 | 12鹿児島店舗冷房 | 0 | 2 | 2005 | 暖房 | ビル用マルチ | 無し（一定速） | 22005暖房ビル用マルチ無し（一定速） | 0.25 | 0.75 | 0.25 | 0.75 | 0 | 0.75
[7 empty] | 1 | 東京 | 店舗 | 暖房 | 1東京店舗暖房 | 0.446 | 2 | 2005 | 暖房 | 設備用 | 無し（一定速） | 22005暖房設備用無し（一定速） | 0.25 | 0.75 | 0.25 | 0.75 | 0 | 0.75
[7 empty] | 1 | 大阪 | 店舗 | 暖房 | 1大阪店舗暖房 | 0.458 | 2 | 2010 | 冷房 | 店舗用 | 有り | 22010冷房店舗用有り | -1.1 | 2.1 | 1.0512 | 1.5622 | 0 | 1.562
[7 empty] | 1 | 名古屋 | 店舗 | 暖房 | 1名古屋店舗暖房 | 0.533 | 2 | 2010 | 冷房 | ビル用マルチ | 有り | 22010冷房ビル用マルチ有り | -0.88 | 1.88 | 1.0549 | 1.3963 | 0 | 1.396
[7 empty] | 1 | 仙台 | 店舗 | 暖房 | 1仙台店舗暖房 | 0.752 | 2 | 2010 | 冷房 | 設備用 | 有り | 22010冷房設備用有り | -0.26 | 1.26 | 1.1929 | 0.8968 | 0 | 0.896
[7 empty] | 1 | 福岡 | 店舗 | 暖房 | 1福岡店舗暖房 | 0.417 | 2 | 2010 | 冷房 | 店舗用 | 無し（一定速） | 22010冷房店舗用無し（一定速） | 0.25 | 0.75 | 0.25 | 0.75 | 0 | 0.75
[7 empty] | 1 | 広島 | 店舗 | 暖房 | 1広島店舗暖房 | 0.483 | 2 | 2010 | 冷房 | ビル用マルチ | 無し（一定速） | 22010冷房ビル用マルチ無し（一定速） | 0.25 | 0.75 | 0.25 | 0.75 | 0 | 0.75
[7 empty] | 1 | 高松 | 店舗 | 暖房 | 1高松店舗暖房 | 0.496 | 2 | 2010 | 冷房 | 設備用 | 無し（一定速） | 22010冷房設備用無し（一定速） | 0.25 | 0.75 | 0.25 | 0.75 | 0 | 0.75
[7 empty] | 1 | 富山 | 店舗 | 暖房 | 1富山店舗暖房 | 0.683 | 2 | 2010 | 暖房 | 店舗用 | 有り | 22010暖房店舗用有り | -0.72 | 1.72 | 1.0757 | 1.2711 | 0 | 1.271
[7 empty] | 1 | 前橋 | 店舗 | 暖房 | 1前橋店舗暖房 | 0.565 | 2 | 2010 | 暖房 | ビル用マルチ | 有り | 22010暖房ビル用マルチ有り | -0.7 | 1.7 | 1.036 | 1.266 | 0 | 1.266
[7 empty] | 1 | 盛岡 | 店舗 | 暖房 | 1盛岡店舗暖房 | 0.952 | 2 | 2010 | 暖房 | 設備用 | 有り | 22010暖房設備用有り | -0.26 | 1.26 | 0.8278 | 0.9881 | 0 | 0.988
[7 empty] | 1 | 札幌 | 店舗 | 暖房 | 1札幌店舗暖房 | 1 | 2 | 2010 | 暖房 | 店舗用 | 無し（一定速） | 22010暖房店舗用無し（一定速） | 0.25 | 0.75 | 0.25 | 0.75 | 0 | 0.75
[7 empty] | 1 | 鹿児島 | 店舗 | 暖房 | 1鹿児島店舗暖房 | 0.32 | 2 | 2010 | 暖房 | ビル用マルチ | 無し（一定速） | 22010暖房ビル用マルチ無し（一定速） | 0.25 | 0.75 | 0.25 | 0.75 | 0 | 0.75
[7 empty] | 2 | 東京 | 店舗 | 暖房 | 2東京店舗暖房 | 0.432 | 2 | 2010 | 暖房 | 設備用 | 無し（一定速） | 22010暖房設備用無し（一定速） | 0.25 | 0.75 | 0.25 | 0.75 | 0 | 0.75
[7 empty] | 2 | 大阪 | 店舗 | 暖房 | 2大阪店舗暖房 | 0.463 | 2 | 2011 | 冷房 | 店舗用 | 有り | 22011冷房店舗用有り | -1.12 | 2.12 | 1.0517 | 1.5771 | 0 | 1.577
[7 empty] | 2 | 名古屋 | 店舗 | 暖房 | 2名古屋店舗暖房 | 0.496 | 2 | 2011 | 冷房 | ビル用マルチ | 有り | 22011冷房ビル用マルチ有り | -1 | 2 | 1.0584 | 1.4854 | 0 | 1.485
[7 empty] | 2 | 仙台 | 店舗 | 暖房 | 2仙台店舗暖房 | 0.685 | 2 | 2011 | 冷房 | 設備用 | 有り | 22011冷房設備用有り | -0.22 | 1.22 | 1.0356 | 0.9061 | 0 | 0.906
[7 empty] | 2 | 福岡 | 店舗 | 暖房 | 2福岡店舗暖房 | 0.419 | 2 | 2011 | 冷房 | 店舗用 | 無し（一定速） | 22011冷房店舗用無し（一定速） | 0.25 | 0.75 | 0.25 | 0.75 | 0 | 0.75
[7 empty] | 2 | 広島 | 店舗 | 暖房 | 2広島店舗暖房 | 0.475 | 2 | 2011 | 冷房 | ビル用マルチ | 無し（一定速） | 22011冷房ビル用マルチ無し（一定速） | 0.25 | 0.75 | 0.25 | 0.75 | 0 | 0.75
[7 empty] | 2 | 高松 | 店舗 | 暖房 | 2高松店舗暖房 | 0.457 | 2 | 2011 | 冷房 | 設備用 | 無し（一定速） | 22011冷房設備用無し（一定速） | 0.25 | 0.75 | 0.25 | 0.75 | 0 | 0.75
[7 empty] | 2 | 富山 | 店舗 | 暖房 | 2富山店舗暖房 | 0.682 | 2 | 2011 | 暖房 | 店舗用 | 有り | 22011暖房店舗用有り | -0.76 | 1.76 | 1.0774 | 1.3006 | 0 | 1.3
[7 empty] | 2 | 前橋 | 店舗 | 暖房 | 2前橋店舗暖房 | 0.529 | 2 | 2011 | 暖房 | ビル用マルチ | 有り | 22011暖房ビル用マルチ有り | -0.78 | 1.78 | 1.0377 | 1.3256 | 0 | 1.325
[7 empty] | 2 | 盛岡 | 店舗 | 暖房 | 2盛岡店舗暖房 | 0.903 | 2 | 2011 | 暖房 | 設備用 | 有り | 22011暖房設備用有り | -0.26 | 1.26 | 1.0267 | 0.9383 | 0 | 0.938
[7 empty] | 2 | 札幌 | 店舗 | 暖房 | 2札幌店舗暖房 | 1 | 2 | 2011 | 暖房 | 店舗用 | 無し（一定速） | 22011暖房店舗用無し（一定速） | 0.25 | 0.75 | 0.25 | 0.75 | 0 | 0.75
[7 empty] | 2 | 鹿児島 | 店舗 | 暖房 | 2鹿児島店舗暖房 | 0.289 | 2 | 2011 | 暖房 | ビル用マルチ | 無し（一定速） | 22011暖房ビル用マルチ無し（一定速） | 0.25 | 0.75 | 0.25 | 0.75 | 0 | 0.75
[7 empty] | 3 | 東京 | 店舗 | 暖房 | 3東京店舗暖房 | 0.325 | 2 | 2011 | 暖房 | 設備用 | 無し（一定速） | 22011暖房設備用無し（一定速） | 0.25 | 0.75 | 0.25 | 0.75 | 0 | 0.75
[7 empty] | 3 | 大阪 | 店舗 | 暖房 | 3大阪店舗暖房 | 0.254 | 2 | 2012 | 冷房 | 店舗用 | 有り | 22012冷房店舗用有り | -1.36 | 2.36 | 1.0576 | 1.7556 | 0 | 1.755
[7 empty] | 3 | 名古屋 | 店舗 | 暖房 | 3名古屋店舗暖房 | 0.303 | 2 | 2012 | 冷房 | ビル用マルチ | 有り | 22012冷房ビル用マルチ有り | -1.14 | 2.14 | 1.0625 | 1.5894 | 0 | 1.589
[7 empty] | 3 | 仙台 | 店舗 | 暖房 | 3仙台店舗暖房 | 0.548 | 2 | 2012 | 冷房 | 設備用 | 有り | 22012冷房設備用有り | -0.26 | 1.26 | 1.0368 | 0.9358 | 0 | 0.935
[7 empty] | 3 | 福岡 | 店舗 | 暖房 | 3福岡店舗暖房 | 0.274 | 2 | 2012 | 冷房 | 店舗用 | 無し（一定速） | 22012冷房店舗用無し（一定速） | 0.25 | 0.75 | 0.25 | 0.75 | 0 | 0.75
[7 empty] | 3 | 広島 | 店舗 | 暖房 | 3広島店舗暖房 | 0.277 | 2 | 2012 | 冷房 | ビル用マルチ | 無し（一定速） | 22012冷房ビル用マルチ無し（一定速） | 0.25 | 0.75 | 0.25 | 0.75 | 0 | 0.75
[7 empty] | 3 | 高松 | 店舗 | 暖房 | 3高松店舗暖房 | 0.292 | 2 | 2012 | 冷房 | 設備用 | 無し（一定速） | 22012冷房設備用無し（一定速） | 0.25 | 0.75 | 0.25 | 0.75 | 0 | 0.75
[7 empty] | 3 | 富山 | 店舗 | 暖房 | 3富山店舗暖房 | 0.434 | 2 | 2012 | 暖房 | 店舗用 | 有り | 22012暖房店舗用有り | -0.82 | 1.82 | 1.0801 | 1.345 | 0 | 1.345
[7 empty] | 3 | 前橋 | 店舗 | 暖房 | 3前橋店舗暖房 | 0.389 | 2 | 2012 | 暖房 | ビル用マルチ | 有り | 22012暖房ビル用マルチ有り | -0.98 | 1.98 | 1.042 | 1.4745 | 0 | 1.474
[7 empty] | 3 | 盛岡 | 店舗 | 暖房 | 3盛岡店舗暖房 | 0.661 | 2 | 2012 | 暖房 | 設備用 | 有り | 22012暖房設備用有り | -0.26 | 1.26 | 1.0267 | 0.9383 | 0 | 0.938
[7 empty] | 3 | 札幌 | 店舗 | 暖房 | 3札幌店舗暖房 | 0.846 | 2 | 2012 | 暖房 | 店舗用 | 無し（一定速） | 22012暖房店舗用無し（一定速） | 0.25 | 0.75 | 0.25 | 0.75 | 0 | 0.75
[7 empty] | 3 | 鹿児島 | 店舗 | 暖房 | 3鹿児島店舗暖房 | 0.185 | 2 | 2012 | 暖房 | ビル用マルチ | 無し（一定速） | 22012暖房ビル用マルチ無し（一定速） | 0.25 | 0.75 | 0.25 | 0.75 | 0 | 0.75
[7 empty] | 4 | 東京 | 店舗 | 暖房 | 4東京店舗暖房 | 0.151 | 2 | 2012 | 暖房 | 設備用 | 無し（一定速） | 22012暖房設備用無し（一定速） | 0.25 | 0.75 | 0.25 | 0.75 | 0 | 0.75
[7 empty] | 4 | 大阪 | 店舗 | 暖房 | 4大阪店舗暖房 | 0.151 | 2 | 2013 | 冷房 | 店舗用 | 有り | 22013冷房店舗用有り | -1.5 | 2.5 | 1.061 | 1.8598 | 0 | 1.859
[7 empty] | 4 | 名古屋 | 店舗 | 暖房 | 4名古屋店舗暖房 | 0.201 | 2 | 2013 | 冷房 | ビル用マルチ | 有り | 22013冷房ビル用マルチ有り | -1.14 | 2.14 | 1.0625 | 1.5894 | 0 | 1.589
[7 empty] | 4 | 仙台 | 店舗 | 暖房 | 4仙台店舗暖房 | 0.284 | 2 | 2013 | 冷房 | 設備用 | 有り | 22013冷房設備用有り | -0.26 | 1.26 | 1.0368 | 0.9358 | 0 | 0.935
[7 empty] | 4 | 福岡 | 店舗 | 暖房 | 4福岡店舗暖房 | 0.089 | 2 | 2013 | 冷房 | 店舗用 | 無し（一定速） | 22013冷房店舗用無し（一定速） | 0.25 | 0.75 | 0.25 | 0.75 | 0 | 0.75
[7 empty] | 4 | 広島 | 店舗 | 暖房 | 4広島店舗暖房 | 0.115 | 2 | 2013 | 冷房 | ビル用マルチ | 無し（一定速） | 22013冷房ビル用マルチ無し（一定速） | 0.25 | 0.75 | 0.25 | 0.75 | 0 | 0.75
[7 empty] | 4 | 高松 | 店舗 | 暖房 | 4高松店舗暖房 | 0.134 | 2 | 2013 | 冷房 | 設備用 | 無し（一定速） | 22013冷房設備用無し（一定速） | 0.25 | 0.75 | 0.25 | 0.75 | 0 | 0.75
[7 empty] | 4 | 富山 | 店舗 | 暖房 | 4富山店舗暖房 | 0.246 | 2 | 2013 | 暖房 | 店舗用 | 有り | 22013暖房店舗用有り | -0.94 | 1.94 | 1.0854 | 1.4337 | 0 | 1.433
[7 empty] | 4 | 前橋 | 店舗 | 暖房 | 4前橋店舗暖房 | 0.208 | 2 | 2013 | 暖房 | ビル用マルチ | 有り | 22013暖房ビル用マルチ有り | -0.98 | 1.98 | 1.042 | 1.4745 | 0 | 1.474
[7 empty] | 4 | 盛岡 | 店舗 | 暖房 | 4盛岡店舗暖房 | 0.338 | 2 | 2013 | 暖房 | 設備用 | 有り | 22013暖房設備用有り | -0.32 | 1.32 | 1.028 | 0.983 | 0 | 0.983
[7 empty] | 4 | 札幌 | 店舗 | 暖房 | 4札幌店舗暖房 | 0.514 | 2 | 2013 | 暖房 | 店舗用 | 無し（一定速） | 22013暖房店舗用無し（一定速） | 0.25 | 0.75 | 0.25 | 0.75 | 0 | 0.75
[7 empty] | 4 | 鹿児島 | 店舗 | 暖房 | 4鹿児島店舗暖房 | 0.115 | 2 | 2013 | 暖房 | ビル用マルチ | 無し（一定速） | 22013暖房ビル用マルチ無し（一定速） | 0.25 | 0.75 | 0.25 | 0.75 | 0 | 0.75
[7 empty] | 5 | 東京 | 店舗 | 暖房 | 5東京店舗暖房 | 0.132 | 2 | 2013 | 暖房 | 設備用 | 無し（一定速） | 22013暖房設備用無し（一定速） | 0.25 | 0.75 | 0.25 | 0.75 | 0 | 0.75
[7 empty] | 5 | 大阪 | 店舗 | 暖房 | 5大阪店舗暖房 | 0.082 | 2 | 2014 | 冷房 | 店舗用 | 有り | 22014冷房店舗用有り | -1.46 | 2.46 | 1.06 | 1.83 | 0 | 1.83
[7 empty] | 5 | 名古屋 | 店舗 | 暖房 | 5名古屋店舗暖房 | 0.068 | 2 | 2014 | 冷房 | ビル用マルチ | 有り | 22014冷房ビル用マルチ有り | -1.52 | 2.52 | 1.0736 | 1.8716 | 0 | 1.871
[7 empty] | 5 | 仙台 | 店舗 | 暖房 | 5仙台店舗暖房 | 0.247 | 2 | 2014 | 冷房 | 設備用 | 有り | 22014冷房設備用有り | -0.32 | 1.32 | 1.0385 | 0.9804 | 0 | 0.98
[7 empty] | 5 | 福岡 | 店舗 | 暖房 | 5福岡店舗暖房 | 0.062 | 2 | 2014 | 冷房 | 店舗用 | 無し（一定速） | 22014冷房店舗用無し（一定速） | 0.25 | 0.75 | 0.25 | 0.75 | 0 | 0.75
[7 empty] | 5 | 広島 | 店舗 | 暖房 | 5広島店舗暖房 | 0 | 2 | 2014 | 冷房 | ビル用マルチ | 無し（一定速） | 22014冷房ビル用マルチ無し（一定速） | 0.25 | 0.75 | 0.25 | 0.75 | 0 | 0.75
[7 empty] | 5 | 高松 | 店舗 | 暖房 | 5高松店舗暖房 | 0.08 | 2 | 2014 | 冷房 | 設備用 | 無し（一定速） | 22014冷房設備用無し（一定速） | 0.25 | 0.75 | 0.25 | 0.75 | 0 | 0.75
[7 empty] | 5 | 富山 | 店舗 | 暖房 | 5富山店舗暖房 | 0.093 | 2 | 2014 | 暖房 | 店舗用 | 有り | 22014暖房店舗用有り | -0.94 | 1.94 | 1.0854 | 1.4337 | 0 | 1.433
[7 empty] | 5 | 前橋 | 店舗 | 暖房 | 5前橋店舗暖房 | 0.144 | 2 | 2014 | 暖房 | ビル用マルチ | 有り | 22014暖房ビル用マルチ有り | -0.96 | 1.96 | 1.0416 | 1.4596 | 0 | 1.459
[7 empty] | 5 | 盛岡 | 店舗 | 暖房 | 5盛岡店舗暖房 | 0.199 | 2 | 2014 | 暖房 | 設備用 | 有り | 22014暖房設備用有り | -0.36 | 1.36 | 1.0288 | 1.0128 | 0 | 1.012
[7 empty] | 5 | 札幌 | 店舗 | 暖房 | 5札幌店舗暖房 | 0.221 | 2 | 2014 | 暖房 | 店舗用 | 無し（一定速） | 22014暖房店舗用無し（一定速） | 0.25 | 0.75 | 0.25 | 0.75 | 0 | 0.75
[7 empty] | 5 | 鹿児島 | 店舗 | 暖房 | 5鹿児島店舗暖房 | 0 | 2 | 2014 | 暖房 | ビル用マルチ | 無し（一定速） | 22014暖房ビル用マルチ無し（一定速） | 0.25 | 0.75 | 0.25 | 0.75 | 0 | 0.75
[7 empty] | 6 | 東京 | 店舗 | 暖房 | 6東京店舗暖房 | 0 | 2 | 2014 | 暖房 | 設備用 | 無し（一定速） | 22014暖房設備用無し（一定速） | 0.25 | 0.75 | 0.25 | 0.75 | 0 | 0.75
[7 empty] | 6 | 大阪 | 店舗 | 暖房 | 6大阪店舗暖房 | 0 | 2 | 2015 | 冷房 | 店舗用 | 有り | 22015冷房店舗用有り | -1.38 | 2.38 | 1.0581 | 1.7705 | 0 | 1.77
[7 empty] | 6 | 名古屋 | 店舗 | 暖房 | 6名古屋店舗暖房 | 0 | 2 | 2015 | 冷房 | ビル用マルチ | 有り | 22015冷房ビル用マルチ有り | -1.574 | 2.574 | 1.0752 | 1.9117 | 0 | 1.911
[7 empty] | 6 | 仙台 | 店舗 | 暖房 | 6仙台店舗暖房 | 0.098 | 2 | 2015 | 冷房 | 設備用 | 有り | 22015冷房設備用有り | -0.62 | 1.62 | 1.0473 | 1.2032 | 0 | 1.203
[7 empty] | 6 | 福岡 | 店舗 | 暖房 | 6福岡店舗暖房 | 0 | 2 | 2015 | 冷房 | 店舗用 | 無し（一定速） | 22015冷房店舗用無し（一定速） | 0.25 | 0.75 | 0.25 | 0.75 | 0 | 0.75
[7 empty] | 6 | 広島 | 店舗 | 暖房 | 6広島店舗暖房 | 0 | 2 | 2015 | 冷房 | ビル用マルチ | 無し（一定速） | 22015冷房ビル用マルチ無し（一定速） | 0.25 | 0.75 | 0.25 | 0.75 | 0 | 0.75
[7 empty] | 6 | 高松 | 店舗 | 暖房 | 6高松店舗暖房 | 0 | 2 | 2015 | 冷房 | 設備用 | 無し（一定速） | 22015冷房設備用無し（一定速） | 0.25 | 0.75 | 0.25 | 0.75 | 0 | 0.75
[7 empty] | 6 | 富山 | 店舗 | 暖房 | 6富山店舗暖房 | 0.062 | 2 | 2015 | 暖房 | 店舗用 | 有り | 22015暖房店舗用有り | -0.97 | 1.97 | 1.0867 | 1.4558 | 0 | 1.455
[7 empty] | 6 | 前橋 | 店舗 | 暖房 | 6前橋店舗暖房 | 0 | 2 | 2015 | 暖房 | ビル用マルチ | 有り | 22015暖房ビル用マルチ有り | -0.876 | 1.876 | 1.0398 | 1.3971 | 0 | 1.397
[7 empty] | 6 | 盛岡 | 店舗 | 暖房 | 6盛岡店舗暖房 | 0.116 | 2 | 2015 | 暖房 | 設備用 | 有り | 22015暖房設備用有り | -0.598 | 1.598 | 1.0339 | 1.19 | 0 | 1.19
[7 empty] | 6 | 札幌 | 店舗 | 暖房 | 6札幌店舗暖房 | 0.182 | 2 | 2015 | 暖房 | 店舗用 | 無し（一定速） | 22015暖房店舗用無し（一定速） | 0.25 | 0.75 | 0.25 | 0.75 | 0 | 0.75
[7 empty] | 6 | 鹿児島 | 店舗 | 暖房 | 6鹿児島店舗暖房 | 0 | 2 | 2015 | 暖房 | ビル用マルチ | 無し（一定速） | 22015暖房ビル用マルチ無し（一定速） | 0.25 | 0.75 | 0.25 | 0.75 | 0 | 0.75
[7 empty] | 7 | 東京 | 店舗 | 暖房 | 7東京店舗暖房 | 0 | 2 | 2015 | 暖房 | 設備用 | 無し（一定速） | 22015暖房設備用無し（一定速） | 0.25 | 0.75 | 0.25 | 0.75 | 0 | 0.75
[7 empty] | 7 | 大阪 | 店舗 | 暖房 | 7大阪店舗暖房 | 0 | 2 | 2020 | 冷房 | 店舗用 | 有り | 22020冷房店舗用有り | -1.38 | 2.38 | 1.0581 | 1.7705 | 0 | 1.77
[7 empty] | 7 | 名古屋 | 店舗 | 暖房 | 7名古屋店舗暖房 | 0 | 2 | 2020 | 冷房 | ビル用マルチ | 有り | 22020冷房ビル用マルチ有り | -1.68 | 2.68 | 1.0788 | 2.0053 | 0 | 2.005
[7 empty] | 7 | 仙台 | 店舗 | 暖房 | 7仙台店舗暖房 | 0 | 2 | 2020 | 冷房 | 設備用 | 有り | 22020冷房設備用有り | -0.62 | 1.62 | 1.0473 | 1.2032 | 0 | 1.203
[7 empty] | 7 | 福岡 | 店舗 | 暖房 | 7福岡店舗暖房 | 0 | 2 | 2020 | 冷房 | 店舗用 | 無し（一定速） | 22020冷房店舗用無し（一定速） | 0.25 | 0.75 | 0.25 | 0.75 | 0 | 0.75
[7 empty] | 7 | 広島 | 店舗 | 暖房 | 7広島店舗暖房 | 0 | 2 | 2020 | 冷房 | ビル用マルチ | 無し（一定速） | 22020冷房ビル用マルチ無し（一定速） | 0.25 | 0.75 | 0.25 | 0.75 | 0 | 0.75
[7 empty] | 7 | 高松 | 店舗 | 暖房 | 7高松店舗暖房 | 0 | 2 | 2020 | 冷房 | 設備用 | 無し（一定速） | 22020冷房設備用無し（一定速） | 0.25 | 0.75 | 0.25 | 0.75 | 0 | 0.75
[7 empty] | 7 | 富山 | 店舗 | 暖房 | 7富山店舗暖房 | 0 | 2 | 2020 | 暖房 | 店舗用 | 有り | 22020暖房店舗用有り | -0.96 | 1.96 | 1.0862 | 1.4484 | 0 | 1.448
[7 empty] | 7 | 前橋 | 店舗 | 暖房 | 7前橋店舗暖房 | 0 | 2 | 2020 | 暖房 | ビル用マルチ | 有り | 22020暖房ビル用マルチ有り | -1.1 | 2.1 | 1.0416 | 1.4596 | 0 | 1.459
[7 empty] | 7 | 盛岡 | 店舗 | 暖房 | 7盛岡店舗暖房 | 0 | 2 | 2020 | 暖房 | 設備用 | 有り | 22020暖房設備用有り | -0.46 | 1.46 | 0.94 | 1.11 | 0 | 1.11
[7 empty] | 7 | 札幌 | 店舗 | 暖房 | 7札幌店舗暖房 | 0 | 2 | 2020 | 暖房 | 店舗用 | 無し（一定速） | 22020暖房店舗用無し（一定速） | 0.25 | 0.75 | 0.25 | 0.75 | 0 | 0.75
[7 empty] | 7 | 鹿児島 | 店舗 | 暖房 | 7鹿児島店舗暖房 | 0 | 2 | 2020 | 暖房 | ビル用マルチ | 無し（一定速） | 22020暖房ビル用マルチ無し（一定速） | 0.25 | 0.75 | 0.25 | 0.75 | 0 | 0.75
[7 empty] | 8 | 東京 | 店舗 | 暖房 | 8東京店舗暖房 | 0 | 2 | 2020 | 暖房 | 設備用 | 無し（一定速） | 22020暖房設備用無し（一定速） | 0.25 | 0.75 | 0.25 | 0.75 | 0 | 0.75
[7 empty] | 8 | 大阪 | 店舗 | 暖房 | 8大阪店舗暖房 | 0 | 2 | 2024 | 冷房 | 店舗用 | 有り | 22024冷房店舗用有り | -1.58 | 2.58 | 1.063 | 1.9193 | 0 | 1.919
[7 empty] | 8 | 名古屋 | 店舗 | 暖房 | 8名古屋店舗暖房 | 0 | 2 | 2024 | 冷房 | ビル用マルチ | 有り | 22024冷房ビル用マルチ有り | -1.6 | 2.6 | 1.0759 | 1.931 | 0 | 1.931
[7 empty] | 8 | 仙台 | 店舗 | 暖房 | 8仙台店舗暖房 | 0 | 2 | 2024 | 冷房 | 設備用 | 有り | 22024冷房設備用有り | -0.6 | 1.6 | 1.0467 | 1.1883 | 0 | 1.188
[7 empty] | 8 | 福岡 | 店舗 | 暖房 | 8福岡店舗暖房 | 0 | 2 | 2024 | 冷房 | 店舗用 | 無し（一定速） | 22024冷房店舗用無し（一定速） | 0.25 | 0.75 | 0.25 | 0.75 | 0 | 0.75
[7 empty] | 8 | 広島 | 店舗 | 暖房 | 8広島店舗暖房 | 0 | 2 | 2024 | 冷房 | ビル用マルチ | 無し（一定速） | 22024冷房ビル用マルチ無し（一定速） | 0.25 | 0.75 | 0.25 | 0.75 | 0 | 0.75
[7 empty] | 8 | 高松 | 店舗 | 暖房 | 8高松店舗暖房 | 0 | 2 | 2024 | 冷房 | 設備用 | 無し（一定速） | 22024冷房設備用無し（一定速） | 0.25 | 0.75 | 0.25 | 0.75 | 0 | 0.75
[7 empty] | 8 | 富山 | 店舗 | 暖房 | 8富山店舗暖房 | 0 | 2 | 2024 | 暖房 | 店舗用 | 有り | 22024暖房店舗用有り | -1.04 | 2.04 | 1.0898 | 1.5076 | 0 | 1.507
[7 empty] | 8 | 前橋 | 店舗 | 暖房 | 8前橋店舗暖房 | 0 | 2 | 2024 | 暖房 | ビル用マルチ | 有り | 22024暖房ビル用マルチ有り | -1.14 | 2.14 | 1.0454 | 1.5937 | 0 | 1.593
[7 empty] | 8 | 盛岡 | 店舗 | 暖房 | 8盛岡店舗暖房 | 0 | 2 | 2024 | 暖房 | 設備用 | 有り | 22024暖房設備用有り | -0.58 | 1.58 | 1.0335 | 1.1766 | 0 | 1.176
[7 empty] | 8 | 札幌 | 店舗 | 暖房 | 8札幌店舗暖房 | 0 | 2 | 2024 | 暖房 | 店舗用 | 無し（一定速） | 22024暖房店舗用無し（一定速） | 0.25 | 0.75 | 0.25 | 0.75 | 0 | 0.75
[7 empty] | 8 | 鹿児島 | 店舗 | 暖房 | 8鹿児島店舗暖房 | 0 | 2 | 2024 | 暖房 | ビル用マルチ | 無し（一定速） | 22024暖房ビル用マルチ無し（一定速） | 0.25 | 0.75 | 0.25 | 0.75 | 0 | 0.75
[7 empty] | 9 | 東京 | 店舗 | 暖房 | 9東京店舗暖房 | 0 | 2 | 2024 | 暖房 | 設備用 | 無し（一定速） | 22024暖房設備用無し（一定速） | 0.25 | 0.75 | 0.25 | 0.75 | 0 | 0.75
[7 empty] | 9 | 大阪 | 店舗 | 暖房 | 9大阪店舗暖房 | 0 | 3 | 1995 | 冷房 | 店舗用 | 有り | 31995冷房店舗用有り | 0.32 | 0.68 | 1.0166 | 0.5059 | 0 | 0.505
[7 empty] | 9 | 名古屋 | 店舗 | 暖房 | 9名古屋店舗暖房 | 0 | 3 | 1995 | 冷房 | ビル用マルチ | 有り | 31995冷房ビル用マルチ有り | -0.218 | 1.218 | 1.0356 | 0.9046 | 0 | 0.904
[7 empty] | 9 | 仙台 | 店舗 | 暖房 | 9仙台店舗暖房 | 0 | 3 | 1995 | 冷房 | 設備用 | 有り | 31995冷房設備用有り | 0.25 | 0.75 | 1.0219 | 0.557 | 0 | 0.557
[7 empty] | 9 | 福岡 | 店舗 | 暖房 | 9福岡店舗暖房 | 0 | 3 | 1995 | 冷房 | 店舗用 | 無し（一定速） | 31995冷房店舗用無し（一定速） | 0.26 | 0.74 | 0.26 | 0.74 | 0 | 0.74
[7 empty] | 9 | 広島 | 店舗 | 暖房 | 9広島店舗暖房 | 0 | 3 | 1995 | 冷房 | ビル用マルチ | 無し（一定速） | 31995冷房ビル用マルチ無し（一定速） | 0.26 | 0.74 | 0.26 | 0.74 | 0 | 0.74
[7 empty] | 9 | 高松 | 店舗 | 暖房 | 9高松店舗暖房 | 0 | 3 | 1995 | 冷房 | 設備用 | 無し（一定速） | 31995冷房設備用無し（一定速） | 0.26 | 0.74 | 0.26 | 0.74 | 0 | 0.74
[7 empty] | 9 | 富山 | 店舗 | 暖房 | 9富山店舗暖房 | 0 | 3 | 1995 | 暖房 | 店舗用 | 有り | 31995暖房店舗用有り | 0.374 | 0.626 | 1.0275 | 0.4626 | 0 | 0.462
[7 empty] | 9 | 前橋 | 店舗 | 暖房 | 9前橋店舗暖房 | 0 | 3 | 1995 | 暖房 | ビル用マルチ | 有り | 31995暖房ビル用マルチ有り | -0.112 | 1.112 | 1.0236 | 0.8281 | 0 | 0.828
[7 empty] | 9 | 盛岡 | 店舗 | 暖房 | 9盛岡店舗暖房 | 0.13 | 3 | 1995 | 暖房 | 設備用 | 有り | 31995暖房設備用有り | 0.25 | 0.75 | 1.0159 | 0.5585 | 0 | 0.558
[7 empty] | 9 | 札幌 | 店舗 | 暖房 | 9札幌店舗暖房 | 0.067 | 3 | 1995 | 暖房 | 店舗用 | 無し（一定速） | 31995暖房店舗用無し（一定速） | 0.26 | 0.74 | 0.26 | 0.74 | 0 | 0.74
[7 empty] | 9 | 鹿児島 | 店舗 | 暖房 | 9鹿児島店舗暖房 | 0 | 3 | 1995 | 暖房 | ビル用マルチ | 無し（一定速） | 31995暖房ビル用マルチ無し（一定速） | 0.26 | 0.74 | 0.26 | 0.74 | 0 | 0.74
[7 empty] | 10 | 東京 | 店舗 | 暖房 | 10東京店舗暖房 | 0.062 | 3 | 1995 | 暖房 | 設備用 | 無し（一定速） | 31995暖房設備用無し（一定速） | 0.26 | 0.74 | 0.26 | 0.74 | 0 | 0.74
[7 empty] | 10 | 大阪 | 店舗 | 暖房 | 10大阪店舗暖房 | 0 | 3 | 2005 | 冷房 | 店舗用 | 有り | 32005冷房店舗用有り | -0.866 | 1.866 | 1.0455 | 1.3881 | 0 | 1.388
[7 empty] | 10 | 名古屋 | 店舗 | 暖房 | 10名古屋店舗暖房 | 0.081 | 3 | 2005 | 冷房 | ビル用マルチ | 有り | 32005冷房ビル用マルチ有り | -0.682 | 1.682 | 1.0491 | 1.2492 | 0 | 1.249
[7 empty] | 10 | 仙台 | 店舗 | 暖房 | 10仙台店舗暖房 | 0.139 | 3 | 2005 | 冷房 | 設備用 | 有り | 32005冷房設備用有り | -0.114 | 1.114 | 1.0325 | 0.8274 | 0 | 0.827
[7 empty] | 10 | 福岡 | 店舗 | 暖房 | 10福岡店舗暖房 | 0.077 | 3 | 2005 | 冷房 | 店舗用 | 無し（一定速） | 32005冷房店舗用無し（一定速） | 0.25 | 0.75 | 0.25 | 0.75 | 0 | 0.75
[7 empty] | 10 | 広島 | 店舗 | 暖房 | 10広島店舗暖房 | 0.103 | 3 | 2005 | 冷房 | ビル用マルチ | 無し（一定速） | 32005冷房ビル用マルチ無し（一定速） | 0.25 | 0.75 | 0.25 | 0.75 | 0 | 0.75
[7 empty] | 10 | 高松 | 店舗 | 暖房 | 10高松店舗暖房 | 0.124 | 3 | 2005 | 冷房 | 設備用 | 無し（一定速） | 32005冷房設備用無し（一定速） | 0.25 | 0.75 | 0.25 | 0.75 | 0 | 0.75
[7 empty] | 10 | 富山 | 店舗 | 暖房 | 10富山店舗暖房 | 0.133 | 3 | 2005 | 暖房 | 店舗用 | 有り | 32005暖房店舗用有り | -0.65 | 1.65 | 1.0726 | 1.2194 | 0 | 1.219
[7 empty] | 10 | 前橋 | 店舗 | 暖房 | 10前橋店舗暖房 | 0.148 | 3 | 2005 | 暖房 | ビル用マルチ | 有り | 32005暖房ビル用マルチ有り | -0.56 | 1.56 | 1.0331 | 1.1617 | 0 | 1.161
[7 empty] | 10 | 盛岡 | 店舗 | 暖房 | 10盛岡店舗暖房 | 0.237 | 3 | 2005 | 暖房 | 設備用 | 有り | 32005暖房設備用有り | -0.126 | 1.126 | 1.0239 | 0.8385 | 0 | 0.838
[7 empty] | 10 | 札幌 | 店舗 | 暖房 | 10札幌店舗暖房 | 0.257 | 3 | 2005 | 暖房 | 店舗用 | 無し（一定速） | 32005暖房店舗用無し（一定速） | 0.25 | 0.75 | 0.25 | 0.75 | 0 | 0.75
[7 empty] | 10 | 鹿児島 | 店舗 | 暖房 | 10鹿児島店舗暖房 | 0 | 3 | 2005 | 暖房 | ビル用マルチ | 無し（一定速） | 32005暖房ビル用マルチ無し（一定速） | 0.25 | 0.75 | 0.25 | 0.75 | 0 | 0.75
[7 empty] | 11 | 東京 | 店舗 | 暖房 | 11東京店舗暖房 | 0.171 | 3 | 2005 | 暖房 | 設備用 | 無し（一定速） | 32005暖房設備用無し（一定速） | 0.25 | 0.75 | 0.25 | 0.75 | 0 | 0.75
[7 empty] | 11 | 大阪 | 店舗 | 暖房 | 11大阪店舗暖房 | 0.203 | 3 | 2010 | 冷房 | 店舗用 | 有り | 32010冷房店舗用有り | -1.1 | 2.1 | 1.0512 | 1.5622 | 0 | 1.562
[7 empty] | 11 | 名古屋 | 店舗 | 暖房 | 11名古屋店舗暖房 | 0.183 | 3 | 2010 | 冷房 | ビル用マルチ | 有り | 32010冷房ビル用マルチ有り | -0.88 | 1.88 | 1.0549 | 1.3963 | 0 | 1.396
[7 empty] | 11 | 仙台 | 店舗 | 暖房 | 11仙台店舗暖房 | 0.272 | 3 | 2010 | 冷房 | 設備用 | 有り | 32010冷房設備用有り | -0.26 | 1.26 | 1.1929 | 0.8968 | 0 | 0.896
[7 empty] | 11 | 福岡 | 店舗 | 暖房 | 11福岡店舗暖房 | 0.225 | 3 | 2010 | 冷房 | 店舗用 | 無し（一定速） | 32010冷房店舗用無し（一定速） | 0.25 | 0.75 | 0.25 | 0.75 | 0 | 0.75
[7 empty] | 11 | 広島 | 店舗 | 暖房 | 11広島店舗暖房 | 0.215 | 3 | 2010 | 冷房 | ビル用マルチ | 無し（一定速） | 32010冷房ビル用マルチ無し（一定速） | 0.25 | 0.75 | 0.25 | 0.75 | 0 | 0.75
[7 empty] | 11 | 高松 | 店舗 | 暖房 | 11高松店舗暖房 | 0.207 | 3 | 2010 | 冷房 | 設備用 | 無し（一定速） | 32010冷房設備用無し（一定速） | 0.25 | 0.75 | 0.25 | 0.75 | 0 | 0.75
[7 empty] | 11 | 富山 | 店舗 | 暖房 | 11富山店舗暖房 | 0.291 | 3 | 2010 | 暖房 | 店舗用 | 有り | 32010暖房店舗用有り | -0.72 | 1.72 | 1.0757 | 1.2711 | 0 | 1.271
[7 empty] | 11 | 前橋 | 店舗 | 暖房 | 11前橋店舗暖房 | 0.245 | 3 | 2010 | 暖房 | ビル用マルチ | 有り | 32010暖房ビル用マルチ有り | -0.7 | 1.7 | 1.036 | 1.266 | 0 | 1.266
[7 empty] | 11 | 盛岡 | 店舗 | 暖房 | 11盛岡店舗暖房 | 0.513 | 3 | 2010 | 暖房 | 設備用 | 有り | 32010暖房設備用有り | -0.26 | 1.26 | 0.8278 | 0.9881 | 0 | 0.988
[7 empty] | 11 | 札幌 | 店舗 | 暖房 | 11札幌店舗暖房 | 0.579 | 3 | 2010 | 暖房 | 店舗用 | 無し（一定速） | 32010暖房店舗用無し（一定速） | 0.25 | 0.75 | 0.25 | 0.75 | 0 | 0.75
[7 empty] | 11 | 鹿児島 | 店舗 | 暖房 | 11鹿児島店舗暖房 | 0.141 | 3 | 2010 | 暖房 | ビル用マルチ | 無し（一定速） | 32010暖房ビル用マルチ無し（一定速） | 0.25 | 0.75 | 0.25 | 0.75 | 0 | 0.75
[7 empty] | 12 | 東京 | 店舗 | 暖房 | 12東京店舗暖房 | 0.312 | 3 | 2010 | 暖房 | 設備用 | 無し（一定速） | 32010暖房設備用無し（一定速） | 0.25 | 0.75 | 0.25 | 0.75 | 0 | 0.75
[7 empty] | 12 | 大阪 | 店舗 | 暖房 | 12大阪店舗暖房 | 0.328 | 3 | 2011 | 冷房 | 店舗用 | 有り | 32011冷房店舗用有り | -1.12 | 2.12 | 1.0517 | 1.5771 | 0 | 1.577
[7 empty] | 12 | 名古屋 | 店舗 | 暖房 | 12名古屋店舗暖房 | 0.398 | 3 | 2011 | 冷房 | ビル用マルチ | 有り | 32011冷房ビル用マルチ有り | -1 | 2 | 1.0584 | 1.4854 | 0 | 1.485
[7 empty] | 12 | 仙台 | 店舗 | 暖房 | 12仙台店舗暖房 | 0.593 | 3 | 2011 | 冷房 | 設備用 | 有り | 32011冷房設備用有り | -0.22 | 1.22 | 1.0356 | 0.9061 | 0 | 0.906
[7 empty] | 12 | 福岡 | 店舗 | 暖房 | 12福岡店舗暖房 | 0.322 | 3 | 2011 | 冷房 | 店舗用 | 無し（一定速） | 32011冷房店舗用無し（一定速） | 0.25 | 0.75 | 0.25 | 0.75 | 0 | 0.75
[7 empty] | 12 | 広島 | 店舗 | 暖房 | 12広島店舗暖房 | 0.344 | 3 | 2011 | 冷房 | ビル用マルチ | 無し（一定速） | 32011冷房ビル用マルチ無し（一定速） | 0.25 | 0.75 | 0.25 | 0.75 | 0 | 0.75
[7 empty] | 12 | 高松 | 店舗 | 暖房 | 12高松店舗暖房 | 0.336 | 3 | 2011 | 冷房 | 設備用 | 無し（一定速） | 32011冷房設備用無し（一定速） | 0.25 | 0.75 | 0.25 | 0.75 | 0 | 0.75
[7 empty] | 12 | 富山 | 店舗 | 暖房 | 12富山店舗暖房 | 0.512 | 3 | 2011 | 暖房 | 店舗用 | 有り | 32011暖房店舗用有り | -0.76 | 1.76 | 1.0774 | 1.3006 | 0 | 1.3
[7 empty] | 12 | 前橋 | 店舗 | 暖房 | 12前橋店舗暖房 | 0.45 | 3 | 2011 | 暖房 | ビル用マルチ | 有り | 32011暖房ビル用マルチ有り | -0.78 | 1.78 | 1.0377 | 1.3256 | 0 | 1.325
[7 empty] | 12 | 盛岡 | 店舗 | 暖房 | 12盛岡店舗暖房 | 0.786 | 3 | 2011 | 暖房 | 設備用 | 有り | 32011暖房設備用有り | -0.26 | 1.26 | 1.0267 | 0.9383 | 0 | 0.938
[7 empty] | 12 | 札幌 | 店舗 | 暖房 | 12札幌店舗暖房 | 0.928 | 3 | 2011 | 暖房 | 店舗用 | 無し（一定速） | 32011暖房店舗用無し（一定速） | 0.25 | 0.75 | 0.25 | 0.75 | 0 | 0.75
[7 empty] | 12 | 鹿児島 | 店舗 | 暖房 | 12鹿児島店舗暖房 | 0.276 | 3 | 2011 | 暖房 | ビル用マルチ | 無し（一定速） | 32011暖房ビル用マルチ無し（一定速） | 0.25 | 0.75 | 0.25 | 0.75 | 0 | 0.75
[7 empty] | 1 | 東京 | 事務所 | 冷房 | 1東京事務所冷房 | 0 | 3 | 2011 | 暖房 | 設備用 | 無し（一定速） | 32011暖房設備用無し（一定速） | 0.25 | 0.75 | 0.25 | 0.75 | 0 | 0.75
[7 empty] | 1 | 大阪 | 事務所 | 冷房 | 1大阪事務所冷房 | 0 | 3 | 2012 | 冷房 | 店舗用 | 有り | 32012冷房店舗用有り | -1.36 | 2.36 | 1.0576 | 1.7556 | 0 | 1.755
[7 empty] | 1 | 名古屋 | 事務所 | 冷房 | 1名古屋事務所冷房 | 0 | 3 | 2012 | 冷房 | ビル用マルチ | 有り | 32012冷房ビル用マルチ有り | -1.14 | 2.14 | 1.0625 | 1.5894 | 0 | 1.589
[7 empty] | 1 | 仙台 | 事務所 | 冷房 | 1仙台事務所冷房 | 0 | 3 | 2012 | 冷房 | 設備用 | 有り | 32012冷房設備用有り | -0.26 | 1.26 | 1.0368 | 0.9358 | 0 | 0.935
[7 empty] | 1 | 福岡 | 事務所 | 冷房 | 1福岡事務所冷房 | 0 | 3 | 2012 | 冷房 | 店舗用 | 無し（一定速） | 32012冷房店舗用無し（一定速） | 0.25 | 0.75 | 0.25 | 0.75 | 0 | 0.75
[7 empty] | 1 | 広島 | 事務所 | 冷房 | 1広島事務所冷房 | 0 | 3 | 2012 | 冷房 | ビル用マルチ | 無し（一定速） | 32012冷房ビル用マルチ無し（一定速） | 0.25 | 0.75 | 0.25 | 0.75 | 0 | 0.75
[7 empty] | 1 | 高松 | 事務所 | 冷房 | 1高松事務所冷房 | 0 | 3 | 2012 | 冷房 | 設備用 | 無し（一定速） | 32012冷房設備用無し（一定速） | 0.25 | 0.75 | 0.25 | 0.75 | 0 | 0.75
[7 empty] | 1 | 富山 | 事務所 | 冷房 | 1富山事務所冷房 | 0 | 3 | 2012 | 暖房 | 店舗用 | 有り | 32012暖房店舗用有り | -0.82 | 1.82 | 1.0801 | 1.345 | 0 | 1.345
[7 empty] | 1 | 前橋 | 事務所 | 冷房 | 1前橋事務所冷房 | 0 | 3 | 2012 | 暖房 | ビル用マルチ | 有り | 32012暖房ビル用マルチ有り | -0.98 | 1.98 | 1.042 | 1.4745 | 0 | 1.474
[7 empty] | 1 | 盛岡 | 事務所 | 冷房 | 1盛岡事務所冷房 | 0 | 3 | 2012 | 暖房 | 設備用 | 有り | 32012暖房設備用有り | -0.26 | 1.26 | 1.0267 | 0.9383 | 0 | 0.938
[7 empty] | 1 | 札幌 | 事務所 | 冷房 | 1札幌事務所冷房 | 0 | 3 | 2012 | 暖房 | 店舗用 | 無し（一定速） | 32012暖房店舗用無し（一定速） | 0.25 | 0.75 | 0.25 | 0.75 | 0 | 0.75
[7 empty] | 1 | 鹿児島 | 事務所 | 冷房 | 1鹿児島事務所冷房 | 0.058 | 3 | 2012 | 暖房 | ビル用マルチ | 無し（一定速） | 32012暖房ビル用マルチ無し（一定速） | 0.25 | 0.75 | 0.25 | 0.75 | 0 | 0.75
[7 empty] | 2 | 東京 | 事務所 | 冷房 | 2東京事務所冷房 | 0 | 3 | 2012 | 暖房 | 設備用 | 無し（一定速） | 32012暖房設備用無し（一定速） | 0.25 | 0.75 | 0.25 | 0.75 | 0 | 0.75
[7 empty] | 2 | 大阪 | 事務所 | 冷房 | 2大阪事務所冷房 | 0 | 3 | 2013 | 冷房 | 店舗用 | 有り | 32013冷房店舗用有り | -1.5 | 2.5 | 1.061 | 1.8598 | 0 | 1.859
[7 empty] | 2 | 名古屋 | 事務所 | 冷房 | 2名古屋事務所冷房 | 0 | 3 | 2013 | 冷房 | ビル用マルチ | 有り | 32013冷房ビル用マルチ有り | -1.14 | 2.14 | 1.0625 | 1.5894 | 0 | 1.589
[7 empty] | 2 | 仙台 | 事務所 | 冷房 | 2仙台事務所冷房 | 0 | 3 | 2013 | 冷房 | 設備用 | 有り | 32013冷房設備用有り | -0.26 | 1.26 | 1.0368 | 0.9358 | 0 | 0.935
[7 empty] | 2 | 福岡 | 事務所 | 冷房 | 2福岡事務所冷房 | 0 | 3 | 2013 | 冷房 | 店舗用 | 無し（一定速） | 32013冷房店舗用無し（一定速） | 0.25 | 0.75 | 0.25 | 0.75 | 0 | 0.75
[7 empty] | 2 | 広島 | 事務所 | 冷房 | 2広島事務所冷房 | 0 | 3 | 2013 | 冷房 | ビル用マルチ | 無し（一定速） | 32013冷房ビル用マルチ無し（一定速） | 0.25 | 0.75 | 0.25 | 0.75 | 0 | 0.75
[7 empty] | 2 | 高松 | 事務所 | 冷房 | 2高松事務所冷房 | 0 | 3 | 2013 | 冷房 | 設備用 | 無し（一定速） | 32013冷房設備用無し（一定速） | 0.25 | 0.75 | 0.25 | 0.75 | 0 | 0.75
[7 empty] | 2 | 富山 | 事務所 | 冷房 | 2富山事務所冷房 | 0 | 3 | 2013 | 暖房 | 店舗用 | 有り | 32013暖房店舗用有り | -0.94 | 1.94 | 1.0854 | 1.4337 | 0 | 1.433
[7 empty] | 2 | 前橋 | 事務所 | 冷房 | 2前橋事務所冷房 | 0 | 3 | 2013 | 暖房 | ビル用マルチ | 有り | 32013暖房ビル用マルチ有り | -0.98 | 1.98 | 1.042 | 1.4745 | 0 | 1.474
[7 empty] | 2 | 盛岡 | 事務所 | 冷房 | 2盛岡事務所冷房 | 0 | 3 | 2013 | 暖房 | 設備用 | 有り | 32013暖房設備用有り | -0.32 | 1.32 | 1.028 | 0.983 | 0 | 0.983
[7 empty] | 2 | 札幌 | 事務所 | 冷房 | 2札幌事務所冷房 | 0 | 3 | 2013 | 暖房 | 店舗用 | 無し（一定速） | 32013暖房店舗用無し（一定速） | 0.25 | 0.75 | 0.25 | 0.75 | 0 | 0.75
[7 empty] | 2 | 鹿児島 | 事務所 | 冷房 | 2鹿児島事務所冷房 | 0 | 3 | 2013 | 暖房 | ビル用マルチ | 無し（一定速） | 32013暖房ビル用マルチ無し（一定速） | 0.25 | 0.75 | 0.25 | 0.75 | 0 | 0.75
[7 empty] | 3 | 東京 | 事務所 | 冷房 | 3東京事務所冷房 | 0.188 | 3 | 2013 | 暖房 | 設備用 | 無し（一定速） | 32013暖房設備用無し（一定速） | 0.25 | 0.75 | 0.25 | 0.75 | 0 | 0.75
[7 empty] | 3 | 大阪 | 事務所 | 冷房 | 3大阪事務所冷房 | 0.066 | 3 | 2014 | 冷房 | 店舗用 | 有り | 32014冷房店舗用有り | -1.46 | 2.46 | 1.06 | 1.83 | 0 | 1.83
[7 empty] | 3 | 名古屋 | 事務所 | 冷房 | 3名古屋事務所冷房 | 0.075 | 3 | 2014 | 冷房 | ビル用マルチ | 有り | 32014冷房ビル用マルチ有り | -1.52 | 2.52 | 1.0736 | 1.8716 | 0 | 1.871
[7 empty] | 3 | 仙台 | 事務所 | 冷房 | 3仙台事務所冷房 | 0.098 | 3 | 2014 | 冷房 | 設備用 | 有り | 32014冷房設備用有り | -0.32 | 1.32 | 1.0385 | 0.9804 | 0 | 0.98
[7 empty] | 3 | 福岡 | 事務所 | 冷房 | 3福岡事務所冷房 | 0.066 | 3 | 2014 | 冷房 | 店舗用 | 無し（一定速） | 32014冷房店舗用無し（一定速） | 0.25 | 0.75 | 0.25 | 0.75 | 0 | 0.75
[7 empty] | 3 | 広島 | 事務所 | 冷房 | 3広島事務所冷房 | 0.058 | 3 | 2014 | 冷房 | ビル用マルチ | 無し（一定速） | 32014冷房ビル用マルチ無し（一定速） | 0.25 | 0.75 | 0.25 | 0.75 | 0 | 0.75
[7 empty] | 3 | 高松 | 事務所 | 冷房 | 3高松事務所冷房 | 0.058 | 3 | 2014 | 冷房 | 設備用 | 無し（一定速） | 32014冷房設備用無し（一定速） | 0.25 | 0.75 | 0.25 | 0.75 | 0 | 0.75
[7 empty] | 3 | 富山 | 事務所 | 冷房 | 3富山事務所冷房 | 0.088 | 3 | 2014 | 暖房 | 店舗用 | 有り | 32014暖房店舗用有り | -0.94 | 1.94 | 1.0854 | 1.4337 | 0 | 1.433
[7 empty] | 3 | 前橋 | 事務所 | 冷房 | 3前橋事務所冷房 | 0.058 | 3 | 2014 | 暖房 | ビル用マルチ | 有り | 32014暖房ビル用マルチ有り | -0.96 | 1.96 | 1.0416 | 1.4596 | 0 | 1.459
[7 empty] | 3 | 盛岡 | 事務所 | 冷房 | 3盛岡事務所冷房 | 0 | 3 | 2014 | 暖房 | 設備用 | 有り | 32014暖房設備用有り | -0.36 | 1.36 | 1.0288 | 1.0128 | 0 | 1.012
[7 empty] | 3 | 札幌 | 事務所 | 冷房 | 3札幌事務所冷房 | 0 | 3 | 2014 | 暖房 | 店舗用 | 無し（一定速） | 32014暖房店舗用無し（一定速） | 0.25 | 0.75 | 0.25 | 0.75 | 0 | 0.75
[7 empty] | 3 | 鹿児島 | 事務所 | 冷房 | 3鹿児島事務所冷房 | 0.151 | 3 | 2014 | 暖房 | ビル用マルチ | 無し（一定速） | 32014暖房ビル用マルチ無し（一定速） | 0.25 | 0.75 | 0.25 | 0.75 | 0 | 0.75
[7 empty] | 4 | 東京 | 事務所 | 冷房 | 4東京事務所冷房 | 0.16 | 3 | 2014 | 暖房 | 設備用 | 無し（一定速） | 32014暖房設備用無し（一定速） | 0.25 | 0.75 | 0.25 | 0.75 | 0 | 0.75
[7 empty] | 4 | 大阪 | 事務所 | 冷房 | 4大阪事務所冷房 | 0.178 | 3 | 2015 | 冷房 | 店舗用 | 有り | 32015冷房店舗用有り | -1.38 | 2.38 | 1.0581 | 1.7705 | 0 | 1.77
[7 empty] | 4 | 名古屋 | 事務所 | 冷房 | 4名古屋事務所冷房 | 0.192 | 3 | 2015 | 冷房 | ビル用マルチ | 有り | 32015冷房ビル用マルチ有り | -1.574 | 2.574 | 1.0752 | 1.9117 | 0 | 1.911
[7 empty] | 4 | 仙台 | 事務所 | 冷房 | 4仙台事務所冷房 | 0.186 | 3 | 2015 | 冷房 | 設備用 | 有り | 32015冷房設備用有り | -0.62 | 1.62 | 1.0473 | 1.2032 | 0 | 1.203
[7 empty] | 4 | 福岡 | 事務所 | 冷房 | 4福岡事務所冷房 | 0.153 | 3 | 2015 | 冷房 | 店舗用 | 無し（一定速） | 32015冷房店舗用無し（一定速） | 0.25 | 0.75 | 0.25 | 0.75 | 0 | 0.75
[7 empty] | 4 | 広島 | 事務所 | 冷房 | 4広島事務所冷房 | 0.143 | 3 | 2015 | 冷房 | ビル用マルチ | 無し（一定速） | 32015冷房ビル用マルチ無し（一定速） | 0.25 | 0.75 | 0.25 | 0.75 | 0 | 0.75
[7 empty] | 4 | 高松 | 事務所 | 冷房 | 4高松事務所冷房 | 0.193 | 3 | 2015 | 冷房 | 設備用 | 無し（一定速） | 32015冷房設備用無し（一定速） | 0.25 | 0.75 | 0.25 | 0.75 | 0 | 0.75
[7 empty] | 4 | 富山 | 事務所 | 冷房 | 4富山事務所冷房 | 0.14 | 3 | 2015 | 暖房 | 店舗用 | 有り | 32015暖房店舗用有り | -0.97 | 1.97 | 1.0867 | 1.4558 | 0 | 1.455
[7 empty] | 4 | 前橋 | 事務所 | 冷房 | 4前橋事務所冷房 | 0.164 | 3 | 2015 | 暖房 | ビル用マルチ | 有り | 32015暖房ビル用マルチ有り | -0.876 | 1.876 | 1.0398 | 1.3971 | 0 | 1.397
[7 empty] | 4 | 盛岡 | 事務所 | 冷房 | 4盛岡事務所冷房 | 0.184 | 3 | 2015 | 暖房 | 設備用 | 有り | 32015暖房設備用有り | -0.598 | 1.598 | 1.0339 | 1.19 | 0 | 1.19
[7 empty] | 4 | 札幌 | 事務所 | 冷房 | 4札幌事務所冷房 | 0.184 | 3 | 2015 | 暖房 | 店舗用 | 無し（一定速） | 32015暖房店舗用無し（一定速） | 0.25 | 0.75 | 0.25 | 0.75 | 0 | 0.75
[7 empty] | 4 | 鹿児島 | 事務所 | 冷房 | 4鹿児島事務所冷房 | 0.187 | 3 | 2015 | 暖房 | ビル用マルチ | 無し（一定速） | 32015暖房ビル用マルチ無し（一定速） | 0.25 | 0.75 | 0.25 | 0.75 | 0 | 0.75
[7 empty] | 5 | 東京 | 事務所 | 冷房 | 5東京事務所冷房 | 0.257 | 3 | 2015 | 暖房 | 設備用 | 無し（一定速） | 32015暖房設備用無し（一定速） | 0.25 | 0.75 | 0.25 | 0.75 | 0 | 0.75
[7 empty] | 5 | 大阪 | 事務所 | 冷房 | 5大阪事務所冷房 | 0.303 | 3 | 2020 | 冷房 | 店舗用 | 有り | 32020冷房店舗用有り | -1.38 | 2.38 | 1.0581 | 1.7705 | 0 | 1.77
[7 empty] | 5 | 名古屋 | 事務所 | 冷房 | 5名古屋事務所冷房 | 0.275 | 3 | 2020 | 冷房 | ビル用マルチ | 有り | 32020冷房ビル用マルチ有り | -1.68 | 2.68 | 1.0788 | 2.0053 | 0 | 2.005
[7 empty] | 5 | 仙台 | 事務所 | 冷房 | 5仙台事務所冷房 | 0.169 | 3 | 2020 | 冷房 | 設備用 | 有り | 32020冷房設備用有り | -0.62 | 1.62 | 1.0473 | 1.2032 | 0 | 1.203
[7 empty] | 5 | 福岡 | 事務所 | 冷房 | 5福岡事務所冷房 | 0.248 | 3 | 2020 | 冷房 | 店舗用 | 無し（一定速） | 32020冷房店舗用無し（一定速） | 0.25 | 0.75 | 0.25 | 0.75 | 0 | 0.75
[7 empty] | 5 | 広島 | 事務所 | 冷房 | 5広島事務所冷房 | 0.29 | 3 | 2020 | 冷房 | ビル用マルチ | 無し（一定速） | 32020冷房ビル用マルチ無し（一定速） | 0.25 | 0.75 | 0.25 | 0.75 | 0 | 0.75
[7 empty] | 5 | 高松 | 事務所 | 冷房 | 5高松事務所冷房 | 0.275 | 3 | 2020 | 冷房 | 設備用 | 無し（一定速） | 32020冷房設備用無し（一定速） | 0.25 | 0.75 | 0.25 | 0.75 | 0 | 0.75
[7 empty] | 5 | 富山 | 事務所 | 冷房 | 5富山事務所冷房 | 0.261 | 3 | 2020 | 暖房 | 店舗用 | 有り | 32020暖房店舗用有り | -0.96 | 1.96 | 1.0862 | 1.4484 | 0 | 1.448
[7 empty] | 5 | 前橋 | 事務所 | 冷房 | 5前橋事務所冷房 | 0.268 | 3 | 2020 | 暖房 | ビル用マルチ | 有り | 32020暖房ビル用マルチ有り | -1.1 | 2.1 | 1.0416 | 1.4596 | 0 | 1.459
[7 empty] | 5 | 盛岡 | 事務所 | 冷房 | 5盛岡事務所冷房 | 0.205 | 3 | 2020 | 暖房 | 設備用 | 有り | 32020暖房設備用有り | -0.46 | 1.46 | 0.94 | 1.11 | 0 | 1.11
[7 empty] | 5 | 札幌 | 事務所 | 冷房 | 5札幌事務所冷房 | 0.095 | 3 | 2020 | 暖房 | 店舗用 | 無し（一定速） | 32020暖房店舗用無し（一定速） | 0.25 | 0.75 | 0.25 | 0.75 | 0 | 0.75
[7 empty] | 5 | 鹿児島 | 事務所 | 冷房 | 5鹿児島事務所冷房 | 0.304 | 3 | 2020 | 暖房 | ビル用マルチ | 無し（一定速） | 32020暖房ビル用マルチ無し（一定速） | 0.25 | 0.75 | 0.25 | 0.75 | 0 | 0.75
[7 empty] | 6 | 東京 | 事務所 | 冷房 | 6東京事務所冷房 | 0.317 | 3 | 2020 | 暖房 | 設備用 | 無し（一定速） | 32020暖房設備用無し（一定速） | 0.25 | 0.75 | 0.25 | 0.75 | 0 | 0.75
[7 empty] | 6 | 大阪 | 事務所 | 冷房 | 6大阪事務所冷房 | 0.415 | 3 | 2024 | 冷房 | 店舗用 | 有り | 32024冷房店舗用有り | -1.58 | 2.58 | 1.063 | 1.9193 | 0 | 1.919
[7 empty] | 6 | 名古屋 | 事務所 | 冷房 | 6名古屋事務所冷房 | 0.382 | 3 | 2024 | 冷房 | ビル用マルチ | 有り | 32024冷房ビル用マルチ有り | -1.6 | 2.6 | 1.0759 | 1.931 | 0 | 1.931
[7 empty] | 6 | 仙台 | 事務所 | 冷房 | 6仙台事務所冷房 | 0.238 | 3 | 2024 | 冷房 | 設備用 | 有り | 32024冷房設備用有り | -0.6 | 1.6 | 1.0467 | 1.1883 | 0 | 1.188
[7 empty] | 6 | 福岡 | 事務所 | 冷房 | 6福岡事務所冷房 | 0.375 | 3 | 2024 | 冷房 | 店舗用 | 無し（一定速） | 32024冷房店舗用無し（一定速） | 0.25 | 0.75 | 0.25 | 0.75 | 0 | 0.75
[7 empty] | 6 | 広島 | 事務所 | 冷房 | 6広島事務所冷房 | 0.402 | 3 | 2024 | 冷房 | ビル用マルチ | 無し（一定速） | 32024冷房ビル用マルチ無し（一定速） | 0.25 | 0.75 | 0.25 | 0.75 | 0 | 0.75
[7 empty] | 6 | 高松 | 事務所 | 冷房 | 6高松事務所冷房 | 0.385 | 3 | 2024 | 冷房 | 設備用 | 無し（一定速） | 32024冷房設備用無し（一定速） | 0.25 | 0.75 | 0.25 | 0.75 | 0 | 0.75
[7 empty] | 6 | 富山 | 事務所 | 冷房 | 6富山事務所冷房 | 0.294 | 3 | 2024 | 暖房 | 店舗用 | 有り | 32024暖房店舗用有り | -1.04 | 2.04 | 1.0898 | 1.5076 | 0 | 1.507
[7 empty] | 6 | 前橋 | 事務所 | 冷房 | 6前橋事務所冷房 | 0.378 | 3 | 2024 | 暖房 | ビル用マルチ | 有り | 32024暖房ビル用マルチ有り | -1.14 | 2.14 | 1.0454 | 1.5937 | 0 | 1.593
[7 empty] | 6 | 盛岡 | 事務所 | 冷房 | 6盛岡事務所冷房 | 0.279 | 3 | 2024 | 暖房 | 設備用 | 有り | 32024暖房設備用有り | -0.58 | 1.58 | 1.0335 | 1.1766 | 0 | 1.176
[7 empty] | 6 | 札幌 | 事務所 | 冷房 | 6札幌事務所冷房 | 0.249 | 3 | 2024 | 暖房 | 店舗用 | 無し（一定速） | 32024暖房店舗用無し（一定速） | 0.25 | 0.75 | 0.25 | 0.75 | 0 | 0.75
[7 empty] | 6 | 鹿児島 | 事務所 | 冷房 | 6鹿児島事務所冷房 | 0.417 | 3 | 2024 | 暖房 | ビル用マルチ | 無し（一定速） | 32024暖房ビル用マルチ無し（一定速） | 0.25 | 0.75 | 0.25 | 0.75 | 0 | 0.75
[7 empty] | 7 | 東京 | 事務所 | 冷房 | 7東京事務所冷房 | 0.573 | 3 | 2024 | 暖房 | 設備用 | 無し（一定速） | 32024暖房設備用無し（一定速） | 0.25 | 0.75 | 0.25 | 0.75 | 0 | 0.75
[7 empty] | 7 | 大阪 | 事務所 | 冷房 | 7大阪事務所冷房 | 0.656 | 4 | 1995 | 冷房 | 店舗用 | 有り | 41995冷房店舗用有り | 0.32 | 0.68 | 1.0166 | 0.5059 | 0 | 0.505
[7 empty] | 7 | 名古屋 | 事務所 | 冷房 | 7名古屋事務所冷房 | 0.619 | 4 | 1995 | 冷房 | ビル用マルチ | 有り | 41995冷房ビル用マルチ有り | -0.218 | 1.218 | 1.0356 | 0.9046 | 0 | 0.904
[7 empty] | 7 | 仙台 | 事務所 | 冷房 | 7仙台事務所冷房 | 0.411 | 4 | 1995 | 冷房 | 設備用 | 有り | 41995冷房設備用有り | 0.25 | 0.75 | 1.0219 | 0.557 | 0 | 0.557
[7 empty] | 7 | 福岡 | 事務所 | 冷房 | 7福岡事務所冷房 | 0.635 | 4 | 1995 | 冷房 | 店舗用 | 無し（一定速） | 41995冷房店舗用無し（一定速） | 0.26 | 0.74 | 0.26 | 0.74 | 0 | 0.74
[7 empty] | 7 | 広島 | 事務所 | 冷房 | 7広島事務所冷房 | 0.643 | 4 | 1995 | 冷房 | ビル用マルチ | 無し（一定速） | 41995冷房ビル用マルチ無し（一定速） | 0.26 | 0.74 | 0.26 | 0.74 | 0 | 0.74
[7 empty] | 7 | 高松 | 事務所 | 冷房 | 7高松事務所冷房 | 0.666 | 4 | 1995 | 冷房 | 設備用 | 無し（一定速） | 41995冷房設備用無し（一定速） | 0.26 | 0.74 | 0.26 | 0.74 | 0 | 0.74
[7 empty] | 7 | 富山 | 事務所 | 冷房 | 7富山事務所冷房 | 0.518 | 4 | 1995 | 暖房 | 店舗用 | 有り | 41995暖房店舗用有り | 0.374 | 0.626 | 1.0275 | 0.4626 | 0 | 0.462
[7 empty] | 7 | 前橋 | 事務所 | 冷房 | 7前橋事務所冷房 | 0.587 | 4 | 1995 | 暖房 | ビル用マルチ | 有り | 41995暖房ビル用マルチ有り | -0.112 | 1.112 | 1.0236 | 0.8281 | 0 | 0.828
[7 empty] | 7 | 盛岡 | 事務所 | 冷房 | 7盛岡事務所冷房 | 0.386 | 4 | 1995 | 暖房 | 設備用 | 有り | 41995暖房設備用有り | 0.25 | 0.75 | 1.0159 | 0.5585 | 0 | 0.558
[7 empty] | 7 | 札幌 | 事務所 | 冷房 | 7札幌事務所冷房 | 0.289 | 4 | 1995 | 暖房 | 店舗用 | 無し（一定速） | 41995暖房店舗用無し（一定速） | 0.26 | 0.74 | 0.26 | 0.74 | 0 | 0.74
[7 empty] | 7 | 鹿児島 | 事務所 | 冷房 | 7鹿児島事務所冷房 | 0.666 | 4 | 1995 | 暖房 | ビル用マルチ | 無し（一定速） | 41995暖房ビル用マルチ無し（一定速） | 0.26 | 0.74 | 0.26 | 0.74 | 0 | 0.74
[7 empty] | 8 | 東京 | 事務所 | 冷房 | 8東京事務所冷房 | 0.615 | 4 | 1995 | 暖房 | 設備用 | 無し（一定速） | 41995暖房設備用無し（一定速） | 0.26 | 0.74 | 0.26 | 0.74 | 0 | 0.74
[7 empty] | 8 | 大阪 | 事務所 | 冷房 | 8大阪事務所冷房 | 0.722 | 4 | 2005 | 冷房 | 店舗用 | 有り | 42005冷房店舗用有り | -0.866 | 1.866 | 1.0455 | 1.3881 | 0 | 1.388
[7 empty] | 8 | 名古屋 | 事務所 | 冷房 | 8名古屋事務所冷房 | 0.673 | 4 | 2005 | 冷房 | ビル用マルチ | 有り | 42005冷房ビル用マルチ有り | -0.682 | 1.682 | 1.0491 | 1.2492 | 0 | 1.249
[7 empty] | 8 | 仙台 | 事務所 | 冷房 | 8仙台事務所冷房 | 0.435 | 4 | 2005 | 冷房 | 設備用 | 有り | 42005冷房設備用有り | -0.114 | 1.114 | 1.0325 | 0.8274 | 0 | 0.827
[7 empty] | 8 | 福岡 | 事務所 | 冷房 | 8福岡事務所冷房 | 0.686 | 4 | 2005 | 冷房 | 店舗用 | 無し（一定速） | 42005冷房店舗用無し（一定速） | 0.25 | 0.75 | 0.25 | 0.75 | 0 | 0.75
[7 empty] | 8 | 広島 | 事務所 | 冷房 | 8広島事務所冷房 | 0.719 | 4 | 2005 | 冷房 | ビル用マルチ | 無し（一定速） | 42005冷房ビル用マルチ無し（一定速） | 0.25 | 0.75 | 0.25 | 0.75 | 0 | 0.75
[7 empty] | 8 | 高松 | 事務所 | 冷房 | 8高松事務所冷房 | 0.707 | 4 | 2005 | 冷房 | 設備用 | 無し（一定速） | 42005冷房設備用無し（一定速） | 0.25 | 0.75 | 0.25 | 0.75 | 0 | 0.75
[7 empty] | 8 | 富山 | 事務所 | 冷房 | 8富山事務所冷房 | 0.592 | 4 | 2005 | 暖房 | 店舗用 | 有り | 42005暖房店舗用有り | -0.65 | 1.65 | 1.0726 | 1.2194 | 0 | 1.219
[7 empty] | 8 | 前橋 | 事務所 | 冷房 | 8前橋事務所冷房 | 0.626 | 4 | 2005 | 暖房 | ビル用マルチ | 有り | 42005暖房ビル用マルチ有り | -0.56 | 1.56 | 1.0331 | 1.1617 | 0 | 1.161
[7 empty] | 8 | 盛岡 | 事務所 | 冷房 | 8盛岡事務所冷房 | 0.418 | 4 | 2005 | 暖房 | 設備用 | 有り | 42005暖房設備用有り | -0.126 | 1.126 | 1.0239 | 0.8385 | 0 | 0.838
[7 empty] | 8 | 札幌 | 事務所 | 冷房 | 8札幌事務所冷房 | 0.307 | 4 | 2005 | 暖房 | 店舗用 | 無し（一定速） | 42005暖房店舗用無し（一定速） | 0.25 | 0.75 | 0.25 | 0.75 | 0 | 0.75
[7 empty] | 8 | 鹿児島 | 事務所 | 冷房 | 8鹿児島事務所冷房 | 0.704 | 4 | 2005 | 暖房 | ビル用マルチ | 無し（一定速） | 42005暖房ビル用マルチ無し（一定速） | 0.25 | 0.75 | 0.25 | 0.75 | 0 | 0.75
[7 empty] | 9 | 東京 | 事務所 | 冷房 | 9東京事務所冷房 | 0.484 | 4 | 2005 | 暖房 | 設備用 | 無し（一定速） | 42005暖房設備用無し（一定速） | 0.25 | 0.75 | 0.25 | 0.75 | 0 | 0.75
[7 empty] | 9 | 大阪 | 事務所 | 冷房 | 9大阪事務所冷房 | 0.543 | 4 | 2010 | 冷房 | 店舗用 | 有り | 42010冷房店舗用有り | -1.1 | 2.1 | 1.0512 | 1.5622 | 0 | 1.562
[7 empty] | 9 | 名古屋 | 事務所 | 冷房 | 9名古屋事務所冷房 | 0.463 | 4 | 2010 | 冷房 | ビル用マルチ | 有り | 42010冷房ビル用マルチ有り | -0.88 | 1.88 | 1.0549 | 1.3963 | 0 | 1.396
[7 empty] | 9 | 仙台 | 事務所 | 冷房 | 9仙台事務所冷房 | 0.277 | 4 | 2010 | 冷房 | 設備用 | 有り | 42010冷房設備用有り | -0.26 | 1.26 | 1.1929 | 0.8968 | 0 | 0.896
[7 empty] | 9 | 福岡 | 事務所 | 冷房 | 9福岡事務所冷房 | 0.463 | 4 | 2010 | 冷房 | 店舗用 | 無し（一定速） | 42010冷房店舗用無し（一定速） | 0.25 | 0.75 | 0.25 | 0.75 | 0 | 0.75
[7 empty] | 9 | 広島 | 事務所 | 冷房 | 9広島事務所冷房 | 0.485 | 4 | 2010 | 冷房 | ビル用マルチ | 無し（一定速） | 42010冷房ビル用マルチ無し（一定速） | 0.25 | 0.75 | 0.25 | 0.75 | 0 | 0.75
[7 empty] | 9 | 高松 | 事務所 | 冷房 | 9高松事務所冷房 | 0.486 | 4 | 2010 | 冷房 | 設備用 | 無し（一定速） | 42010冷房設備用無し（一定速） | 0.25 | 0.75 | 0.25 | 0.75 | 0 | 0.75
[7 empty] | 9 | 富山 | 事務所 | 冷房 | 9富山事務所冷房 | 0.341 | 4 | 2010 | 暖房 | 店舗用 | 有り | 42010暖房店舗用有り | -0.72 | 1.72 | 1.0757 | 1.2711 | 0 | 1.271
[7 empty] | 9 | 前橋 | 事務所 | 冷房 | 9前橋事務所冷房 | 0.436 | 4 | 2010 | 暖房 | ビル用マルチ | 有り | 42010暖房ビル用マルチ有り | -0.7 | 1.7 | 1.036 | 1.266 | 0 | 1.266
[7 empty] | 9 | 盛岡 | 事務所 | 冷房 | 9盛岡事務所冷房 | 0.264 | 4 | 2010 | 暖房 | 設備用 | 有り | 42010暖房設備用有り | -0.26 | 1.26 | 0.8278 | 0.9881 | 0 | 0.988
[7 empty] | 9 | 札幌 | 事務所 | 冷房 | 9札幌事務所冷房 | 0.173 | 4 | 2010 | 暖房 | 店舗用 | 無し（一定速） | 42010暖房店舗用無し（一定速） | 0.25 | 0.75 | 0.25 | 0.75 | 0 | 0.75
[7 empty] | 9 | 鹿児島 | 事務所 | 冷房 | 9鹿児島事務所冷房 | 0.575 | 4 | 2010 | 暖房 | ビル用マルチ | 無し（一定速） | 42010暖房ビル用マルチ無し（一定速） | 0.25 | 0.75 | 0.25 | 0.75 | 0 | 0.75
[7 empty] | 10 | 東京 | 事務所 | 冷房 | 10東京事務所冷房 | 0.235 | 4 | 2010 | 暖房 | 設備用 | 無し（一定速） | 42010暖房設備用無し（一定速） | 0.25 | 0.75 | 0.25 | 0.75 | 0 | 0.75
[7 empty] | 10 | 大阪 | 事務所 | 冷房 | 10大阪事務所冷房 | 0.223 | 4 | 2011 | 冷房 | 店舗用 | 有り | 42011冷房店舗用有り | -1.12 | 2.12 | 1.0517 | 1.5771 | 0 | 1.577
[7 empty] | 10 | 名古屋 | 事務所 | 冷房 | 10名古屋事務所冷房 | 0.251 | 4 | 2011 | 冷房 | ビル用マルチ | 有り | 42011冷房ビル用マルチ有り | -1 | 2 | 1.0584 | 1.4854 | 0 | 1.485
[7 empty] | 10 | 仙台 | 事務所 | 冷房 | 10仙台事務所冷房 | 0.13 | 4 | 2011 | 冷房 | 設備用 | 有り | 42011冷房設備用有り | -0.22 | 1.22 | 1.0356 | 0.9061 | 0 | 0.906
[7 empty] | 10 | 福岡 | 事務所 | 冷房 | 10福岡事務所冷房 | 0.225 | 4 | 2011 | 冷房 | 店舗用 | 無し（一定速） | 42011冷房店舗用無し（一定速） | 0.25 | 0.75 | 0.25 | 0.75 | 0 | 0.75
[7 empty] | 10 | 広島 | 事務所 | 冷房 | 10広島事務所冷房 | 0.234 | 4 | 2011 | 冷房 | ビル用マルチ | 無し（一定速） | 42011冷房ビル用マルチ無し（一定速） | 0.25 | 0.75 | 0.25 | 0.75 | 0 | 0.75
[7 empty] | 10 | 高松 | 事務所 | 冷房 | 10高松事務所冷房 | 0.185 | 4 | 2011 | 冷房 | 設備用 | 無し（一定速） | 42011冷房設備用無し（一定速） | 0.25 | 0.75 | 0.25 | 0.75 | 0 | 0.75
[7 empty] | 10 | 富山 | 事務所 | 冷房 | 10富山事務所冷房 | 0.185 | 4 | 2011 | 暖房 | 店舗用 | 有り | 42011暖房店舗用有り | -0.76 | 1.76 | 1.0774 | 1.3006 | 0 | 1.3
[7 empty] | 10 | 前橋 | 事務所 | 冷房 | 10前橋事務所冷房 | 0.21 | 4 | 2011 | 暖房 | ビル用マルチ | 有り | 42011暖房ビル用マルチ有り | -0.78 | 1.78 | 1.0377 | 1.3256 | 0 | 1.325
[7 empty] | 10 | 盛岡 | 事務所 | 冷房 | 10盛岡事務所冷房 | 0.105 | 4 | 2011 | 暖房 | 設備用 | 有り | 42011暖房設備用有り | -0.26 | 1.26 | 1.0267 | 0.9383 | 0 | 0.938
[7 empty] | 10 | 札幌 | 事務所 | 冷房 | 10札幌事務所冷房 | 0.08 | 4 | 2011 | 暖房 | 店舗用 | 無し（一定速） | 42011暖房店舗用無し（一定速） | 0.25 | 0.75 | 0.25 | 0.75 | 0 | 0.75
[7 empty] | 10 | 鹿児島 | 事務所 | 冷房 | 10鹿児島事務所冷房 | 0.297 | 4 | 2011 | 暖房 | ビル用マルチ | 無し（一定速） | 42011暖房ビル用マルチ無し（一定速） | 0.25 | 0.75 | 0.25 | 0.75 | 0 | 0.75
[7 empty] | 11 | 東京 | 事務所 | 冷房 | 11東京事務所冷房 | 0.136 | 4 | 2011 | 暖房 | 設備用 | 無し（一定速） | 42011暖房設備用無し（一定速） | 0.25 | 0.75 | 0.25 | 0.75 | 0 | 0.75
[7 empty] | 11 | 大阪 | 事務所 | 冷房 | 11大阪事務所冷房 | 0.148 | 4 | 2012 | 冷房 | 店舗用 | 有り | 42012冷房店舗用有り | -1.36 | 2.36 | 1.0576 | 1.7556 | 0 | 1.755
[7 empty] | 11 | 名古屋 | 事務所 | 冷房 | 11名古屋事務所冷房 | 0.095 | 4 | 2012 | 冷房 | ビル用マルチ | 有り | 42012冷房ビル用マルチ有り | -1.14 | 2.14 | 1.0625 | 1.5894 | 0 | 1.589
[7 empty] | 11 | 仙台 | 事務所 | 冷房 | 11仙台事務所冷房 | 0.058 | 4 | 2012 | 冷房 | 設備用 | 有り | 42012冷房設備用有り | -0.26 | 1.26 | 1.0368 | 0.9358 | 0 | 0.935
[7 empty] | 11 | 福岡 | 事務所 | 冷房 | 11福岡事務所冷房 | 0.126 | 4 | 2012 | 冷房 | 店舗用 | 無し（一定速） | 42012冷房店舗用無し（一定速） | 0.25 | 0.75 | 0.25 | 0.75 | 0 | 0.75
[7 empty] | 11 | 広島 | 事務所 | 冷房 | 11広島事務所冷房 | 0.11 | 4 | 2012 | 冷房 | ビル用マルチ | 無し（一定速） | 42012冷房ビル用マルチ無し（一定速） | 0.25 | 0.75 | 0.25 | 0.75 | 0 | 0.75
[7 empty] | 11 | 高松 | 事務所 | 冷房 | 11高松事務所冷房 | 0.109 | 4 | 2012 | 冷房 | 設備用 | 無し（一定速） | 42012冷房設備用無し（一定速） | 0.25 | 0.75 | 0.25 | 0.75 | 0 | 0.75
[7 empty] | 11 | 富山 | 事務所 | 冷房 | 11富山事務所冷房 | 0.104 | 4 | 2012 | 暖房 | 店舗用 | 有り | 42012暖房店舗用有り | -0.82 | 1.82 | 1.0801 | 1.345 | 0 | 1.345
[7 empty] | 11 | 前橋 | 事務所 | 冷房 | 11前橋事務所冷房 | 0.169 | 4 | 2012 | 暖房 | ビル用マルチ | 有り | 42012暖房ビル用マルチ有り | -0.98 | 1.98 | 1.042 | 1.4745 | 0 | 1.474
[7 empty] | 11 | 盛岡 | 事務所 | 冷房 | 11盛岡事務所冷房 | 0 | 4 | 2012 | 暖房 | 設備用 | 有り | 42012暖房設備用有り | -0.26 | 1.26 | 1.0267 | 0.9383 | 0 | 0.938
[7 empty] | 11 | 札幌 | 事務所 | 冷房 | 11札幌事務所冷房 | 0 | 4 | 2012 | 暖房 | 店舗用 | 無し（一定速） | 42012暖房店舗用無し（一定速） | 0.25 | 0.75 | 0.25 | 0.75 | 0 | 0.75
[7 empty] | 11 | 鹿児島 | 事務所 | 冷房 | 11鹿児島事務所冷房 | 0.18 | 4 | 2012 | 暖房 | ビル用マルチ | 無し（一定速） | 42012暖房ビル用マルチ無し（一定速） | 0.25 | 0.75 | 0.25 | 0.75 | 0 | 0.75
[7 empty] | 12 | 東京 | 事務所 | 冷房 | 12東京事務所冷房 | 0 | 4 | 2012 | 暖房 | 設備用 | 無し（一定速） | 42012暖房設備用無し（一定速） | 0.25 | 0.75 | 0.25 | 0.75 | 0 | 0.75
[7 empty] | 12 | 大阪 | 事務所 | 冷房 | 12大阪事務所冷房 | 0.109 | 4 | 2013 | 冷房 | 店舗用 | 有り | 42013冷房店舗用有り | -1.5 | 2.5 | 1.061 | 1.8598 | 0 | 1.859
[7 empty] | 12 | 名古屋 | 事務所 | 冷房 | 12名古屋事務所冷房 | 0 | 4 | 2013 | 冷房 | ビル用マルチ | 有り | 42013冷房ビル用マルチ有り | -1.14 | 2.14 | 1.0625 | 1.5894 | 0 | 1.589
[7 empty] | 12 | 仙台 | 事務所 | 冷房 | 12仙台事務所冷房 | 0 | 4 | 2013 | 冷房 | 設備用 | 有り | 42013冷房設備用有り | -0.26 | 1.26 | 1.0368 | 0.9358 | 0 | 0.935
[7 empty] | 12 | 福岡 | 事務所 | 冷房 | 12福岡事務所冷房 | 0.132 | 4 | 2013 | 冷房 | 店舗用 | 無し（一定速） | 42013冷房店舗用無し（一定速） | 0.25 | 0.75 | 0.25 | 0.75 | 0 | 0.75
[7 empty] | 12 | 広島 | 事務所 | 冷房 | 12広島事務所冷房 | 0 | 4 | 2013 | 冷房 | ビル用マルチ | 無し（一定速） | 42013冷房ビル用マルチ無し（一定速） | 0.25 | 0.75 | 0.25 | 0.75 | 0 | 0.75
[7 empty] | 12 | 高松 | 事務所 | 冷房 | 12高松事務所冷房 | 0 | 4 | 2013 | 冷房 | 設備用 | 無し（一定速） | 42013冷房設備用無し（一定速） | 0.25 | 0.75 | 0.25 | 0.75 | 0 | 0.75
[7 empty] | 12 | 富山 | 事務所 | 冷房 | 12富山事務所冷房 | 0.073 | 4 | 2013 | 暖房 | 店舗用 | 有り | 42013暖房店舗用有り | -0.94 | 1.94 | 1.0854 | 1.4337 | 0 | 1.433
[7 empty] | 12 | 前橋 | 事務所 | 冷房 | 12前橋事務所冷房 | 0 | 4 | 2013 | 暖房 | ビル用マルチ | 有り | 42013暖房ビル用マルチ有り | -0.98 | 1.98 | 1.042 | 1.4745 | 0 | 1.474
[7 empty] | 12 | 盛岡 | 事務所 | 冷房 | 12盛岡事務所冷房 | 0 | 4 | 2013 | 暖房 | 設備用 | 有り | 42013暖房設備用有り | -0.32 | 1.32 | 1.028 | 0.983 | 0 | 0.983
[7 empty] | 12 | 札幌 | 事務所 | 冷房 | 12札幌事務所冷房 | 0 | 4 | 2013 | 暖房 | 店舗用 | 無し（一定速） | 42013暖房店舗用無し（一定速） | 0.25 | 0.75 | 0.25 | 0.75 | 0 | 0.75
[7 empty] | 12 | 鹿児島 | 事務所 | 冷房 | 12鹿児島事務所冷房 | 0.078 | 4 | 2013 | 暖房 | ビル用マルチ | 無し（一定速） | 42013暖房ビル用マルチ無し（一定速） | 0.25 | 0.75 | 0.25 | 0.75 | 0 | 0.75
[7 empty] | 1 | 東京 | 事務所 | 暖房 | 1東京事務所暖房 | 0.199 | 4 | 2013 | 暖房 | 設備用 | 無し（一定速） | 42013暖房設備用無し（一定速） | 0.25 | 0.75 | 0.25 | 0.75 | 0 | 0.75
[7 empty] | 1 | 大阪 | 事務所 | 暖房 | 1大阪事務所暖房 | 0.221 | 4 | 2014 | 冷房 | 店舗用 | 有り | 42014冷房店舗用有り | -1.46 | 2.46 | 1.06 | 1.83 | 0 | 1.83
[7 empty] | 1 | 名古屋 | 事務所 | 暖房 | 1名古屋事務所暖房 | 0.263 | 4 | 2014 | 冷房 | ビル用マルチ | 有り | 42014冷房ビル用マルチ有り | -1.52 | 2.52 | 1.0736 | 1.8716 | 0 | 1.871
[7 empty] | 1 | 仙台 | 事務所 | 暖房 | 1仙台事務所暖房 | 0.425 | 4 | 2014 | 冷房 | 設備用 | 有り | 42014冷房設備用有り | -0.32 | 1.32 | 1.0385 | 0.9804 | 0 | 0.98
[7 empty] | 1 | 福岡 | 事務所 | 暖房 | 1福岡事務所暖房 | 0.21 | 4 | 2014 | 冷房 | 店舗用 | 無し（一定速） | 42014冷房店舗用無し（一定速） | 0.25 | 0.75 | 0.25 | 0.75 | 0 | 0.75
[7 empty] | 1 | 広島 | 事務所 | 暖房 | 1広島事務所暖房 | 0.237 | 4 | 2014 | 冷房 | ビル用マルチ | 無し（一定速） | 42014冷房ビル用マルチ無し（一定速） | 0.25 | 0.75 | 0.25 | 0.75 | 0 | 0.75
[7 empty] | 1 | 高松 | 事務所 | 暖房 | 1高松事務所暖房 | 0.233 | 4 | 2014 | 冷房 | 設備用 | 無し（一定速） | 42014冷房設備用無し（一定速） | 0.25 | 0.75 | 0.25 | 0.75 | 0 | 0.75
[7 empty] | 1 | 富山 | 事務所 | 暖房 | 1富山事務所暖房 | 0.37 | 4 | 2014 | 暖房 | 店舗用 | 有り | 42014暖房店舗用有り | -0.94 | 1.94 | 1.0854 | 1.4337 | 0 | 1.433
[7 empty] | 1 | 前橋 | 事務所 | 暖房 | 1前橋事務所暖房 | 0.278 | 4 | 2014 | 暖房 | ビル用マルチ | 有り | 42014暖房ビル用マルチ有り | -0.96 | 1.96 | 1.0416 | 1.4596 | 0 | 1.459
[7 empty] | 1 | 盛岡 | 事務所 | 暖房 | 1盛岡事務所暖房 | 0.561 | 4 | 2014 | 暖房 | 設備用 | 有り | 42014暖房設備用有り | -0.36 | 1.36 | 1.0288 | 1.0128 | 0 | 1.012
[7 empty] | 1 | 札幌 | 事務所 | 暖房 | 1札幌事務所暖房 | 0.666 | 4 | 2014 | 暖房 | 店舗用 | 無し（一定速） | 42014暖房店舗用無し（一定速） | 0.25 | 0.75 | 0.25 | 0.75 | 0 | 0.75
[7 empty] | 1 | 鹿児島 | 事務所 | 暖房 | 1鹿児島事務所暖房 | 0.158 | 4 | 2014 | 暖房 | ビル用マルチ | 無し（一定速） | 42014暖房ビル用マルチ無し（一定速） | 0.25 | 0.75 | 0.25 | 0.75 | 0 | 0.75
[7 empty] | 2 | 東京 | 事務所 | 暖房 | 2東京事務所暖房 | 0.193 | 4 | 2014 | 暖房 | 設備用 | 無し（一定速） | 42014暖房設備用無し（一定速） | 0.25 | 0.75 | 0.25 | 0.75 | 0 | 0.75
[7 empty] | 2 | 大阪 | 事務所 | 暖房 | 2大阪事務所暖房 | 0.229 | 4 | 2015 | 冷房 | 店舗用 | 有り | 42015冷房店舗用有り | -1.38 | 2.38 | 1.0581 | 1.7705 | 0 | 1.77
[7 empty] | 2 | 名古屋 | 事務所 | 暖房 | 2名古屋事務所暖房 | 0.254 | 4 | 2015 | 冷房 | ビル用マルチ | 有り | 42015冷房ビル用マルチ有り | -1.574 | 2.574 | 1.0752 | 1.9117 | 0 | 1.911
[7 empty] | 2 | 仙台 | 事務所 | 暖房 | 2仙台事務所暖房 | 0.367 | 4 | 2015 | 冷房 | 設備用 | 有り | 42015冷房設備用有り | -0.62 | 1.62 | 1.0473 | 1.2032 | 0 | 1.203
[7 empty] | 2 | 福岡 | 事務所 | 暖房 | 2福岡事務所暖房 | 0.224 | 4 | 2015 | 冷房 | 店舗用 | 無し（一定速） | 42015冷房店舗用無し（一定速） | 0.25 | 0.75 | 0.25 | 0.75 | 0 | 0.75
[7 empty] | 2 | 広島 | 事務所 | 暖房 | 2広島事務所暖房 | 0.235 | 4 | 2015 | 冷房 | ビル用マルチ | 無し（一定速） | 42015冷房ビル用マルチ無し（一定速） | 0.25 | 0.75 | 0.25 | 0.75 | 0 | 0.75
[7 empty] | 2 | 高松 | 事務所 | 暖房 | 2高松事務所暖房 | 0.21 | 4 | 2015 | 冷房 | 設備用 | 無し（一定速） | 42015冷房設備用無し（一定速） | 0.25 | 0.75 | 0.25 | 0.75 | 0 | 0.75
[7 empty] | 2 | 富山 | 事務所 | 暖房 | 2富山事務所暖房 | 0.359 | 4 | 2015 | 暖房 | 店舗用 | 有り | 42015暖房店舗用有り | -0.97 | 1.97 | 1.0867 | 1.4558 | 0 | 1.455
[7 empty] | 2 | 前橋 | 事務所 | 暖房 | 2前橋事務所暖房 | 0.25 | 4 | 2015 | 暖房 | ビル用マルチ | 有り | 42015暖房ビル用マルチ有り | -0.876 | 1.876 | 1.0398 | 1.3971 | 0 | 1.397
[7 empty] | 2 | 盛岡 | 事務所 | 暖房 | 2盛岡事務所暖房 | 0.517 | 4 | 2015 | 暖房 | 設備用 | 有り | 42015暖房設備用有り | -0.598 | 1.598 | 1.0339 | 1.19 | 0 | 1.19
[7 empty] | 2 | 札幌 | 事務所 | 暖房 | 2札幌事務所暖房 | 0.627 | 4 | 2015 | 暖房 | 店舗用 | 無し（一定速） | 42015暖房店舗用無し（一定速） | 0.25 | 0.75 | 0.25 | 0.75 | 0 | 0.75
[7 empty] | 2 | 鹿児島 | 事務所 | 暖房 | 2鹿児島事務所暖房 | 0.119 | 4 | 2015 | 暖房 | ビル用マルチ | 無し（一定速） | 42015暖房ビル用マルチ無し（一定速） | 0.25 | 0.75 | 0.25 | 0.75 | 0 | 0.75
[7 empty] | 3 | 東京 | 事務所 | 暖房 | 3東京事務所暖房 | 0.146 | 4 | 2015 | 暖房 | 設備用 | 無し（一定速） | 42015暖房設備用無し（一定速） | 0.25 | 0.75 | 0.25 | 0.75 | 0 | 0.75
[7 empty] | 3 | 大阪 | 事務所 | 暖房 | 3大阪事務所暖房 | 0.123 | 4 | 2020 | 冷房 | 店舗用 | 有り | 42020冷房店舗用有り | -1.38 | 2.38 | 1.0581 | 1.7705 | 0 | 1.77
[7 empty] | 3 | 名古屋 | 事務所 | 暖房 | 3名古屋事務所暖房 | 0.15 | 4 | 2020 | 冷房 | ビル用マルチ | 有り | 42020冷房ビル用マルチ有り | -1.68 | 2.68 | 1.0788 | 2.0053 | 0 | 2.005
[7 empty] | 3 | 仙台 | 事務所 | 暖房 | 3仙台事務所暖房 | 0.29 | 4 | 2020 | 冷房 | 設備用 | 有り | 42020冷房設備用有り | -0.62 | 1.62 | 1.0473 | 1.2032 | 0 | 1.203
[7 empty] | 3 | 福岡 | 事務所 | 暖房 | 3福岡事務所暖房 | 0.143 | 4 | 2020 | 冷房 | 店舗用 | 無し（一定速） | 42020冷房店舗用無し（一定速） | 0.25 | 0.75 | 0.25 | 0.75 | 0 | 0.75
[7 empty] | 3 | 広島 | 事務所 | 暖房 | 3広島事務所暖房 | 0.142 | 4 | 2020 | 冷房 | ビル用マルチ | 無し（一定速） | 42020冷房ビル用マルチ無し（一定速） | 0.25 | 0.75 | 0.25 | 0.75 | 0 | 0.75
[7 empty] | 3 | 高松 | 事務所 | 暖房 | 3高松事務所暖房 | 0.13 | 4 | 2020 | 冷房 | 設備用 | 無し（一定速） | 42020冷房設備用無し（一定速） | 0.25 | 0.75 | 0.25 | 0.75 | 0 | 0.75
[7 empty] | 3 | 富山 | 事務所 | 暖房 | 3富山事務所暖房 | 0.22 | 4 | 2020 | 暖房 | 店舗用 | 有り | 42020暖房店舗用有り | -0.96 | 1.96 | 1.0862 | 1.4484 | 0 | 1.448
[7 empty] | 3 | 前橋 | 事務所 | 暖房 | 3前橋事務所暖房 | 0.201 | 4 | 2020 | 暖房 | ビル用マルチ | 有り | 42020暖房ビル用マルチ有り | -1.1 | 2.1 | 1.0416 | 1.4596 | 0 | 1.459
[7 empty] | 3 | 盛岡 | 事務所 | 暖房 | 3盛岡事務所暖房 | 0.361 | 4 | 2020 | 暖房 | 設備用 | 有り | 42020暖房設備用有り | -0.46 | 1.46 | 0.94 | 1.11 | 0 | 1.11
[7 empty] | 3 | 札幌 | 事務所 | 暖房 | 3札幌事務所暖房 | 0.483 | 4 | 2020 | 暖房 | 店舗用 | 無し（一定速） | 42020暖房店舗用無し（一定速） | 0.25 | 0.75 | 0.25 | 0.75 | 0 | 0.75
[7 empty] | 3 | 鹿児島 | 事務所 | 暖房 | 3鹿児島事務所暖房 | 0.079 | 4 | 2020 | 暖房 | ビル用マルチ | 無し（一定速） | 42020暖房ビル用マルチ無し（一定速） | 0.25 | 0.75 | 0.25 | 0.75 | 0 | 0.75
[7 empty] | 4 | 東京 | 事務所 | 暖房 | 4東京事務所暖房 | 0.088 | 4 | 2020 | 暖房 | 設備用 | 無し（一定速） | 42020暖房設備用無し（一定速） | 0.25 | 0.75 | 0.25 | 0.75 | 0 | 0.75
[7 empty] | 4 | 大阪 | 事務所 | 暖房 | 4大阪事務所暖房 | 0.084 | 4 | 2024 | 冷房 | 店舗用 | 有り | 42024冷房店舗用有り | -1.58 | 2.58 | 1.063 | 1.9193 | 0 | 1.919
[7 empty] | 4 | 名古屋 | 事務所 | 暖房 | 4名古屋事務所暖房 | 0.098 | 4 | 2024 | 冷房 | ビル用マルチ | 有り | 42024冷房ビル用マルチ有り | -1.6 | 2.6 | 1.0759 | 1.931 | 0 | 1.931
[7 empty] | 4 | 仙台 | 事務所 | 暖房 | 4仙台事務所暖房 | 0.128 | 4 | 2024 | 冷房 | 設備用 | 有り | 42024冷房設備用有り | -0.6 | 1.6 | 1.0467 | 1.1883 | 0 | 1.188
[7 empty] | 4 | 福岡 | 事務所 | 暖房 | 4福岡事務所暖房 | 0 | 4 | 2024 | 冷房 | 店舗用 | 無し（一定速） | 42024冷房店舗用無し（一定速） | 0.25 | 0.75 | 0.25 | 0.75 | 0 | 0.75
[7 empty] | 4 | 広島 | 事務所 | 暖房 | 4広島事務所暖房 | 0.068 | 4 | 2024 | 冷房 | ビル用マルチ | 無し（一定速） | 42024冷房ビル用マルチ無し（一定速） | 0.25 | 0.75 | 0.25 | 0.75 | 0 | 0.75
[7 empty] | 4 | 高松 | 事務所 | 暖房 | 4高松事務所暖房 | 0.068 | 4 | 2024 | 冷房 | 設備用 | 無し（一定速） | 42024冷房設備用無し（一定速） | 0.25 | 0.75 | 0.25 | 0.75 | 0 | 0.75
[7 empty] | 4 | 富山 | 事務所 | 暖房 | 4富山事務所暖房 | 0.149 | 4 | 2024 | 暖房 | 店舗用 | 有り | 42024暖房店舗用有り | -1.04 | 2.04 | 1.0898 | 1.5076 | 0 | 1.507
[7 empty] | 4 | 前橋 | 事務所 | 暖房 | 4前橋事務所暖房 | 0.102 | 4 | 2024 | 暖房 | ビル用マルチ | 有り | 42024暖房ビル用マルチ有り | -1.14 | 2.14 | 1.0454 | 1.5937 | 0 | 1.593
[7 empty] | 4 | 盛岡 | 事務所 | 暖房 | 4盛岡事務所暖房 | 0.145 | 4 | 2024 | 暖房 | 設備用 | 有り | 42024暖房設備用有り | -0.58 | 1.58 | 1.0335 | 1.1766 | 0 | 1.176
[7 empty] | 4 | 札幌 | 事務所 | 暖房 | 4札幌事務所暖房 | 0.301 | 4 | 2024 | 暖房 | 店舗用 | 無し（一定速） | 42024暖房店舗用無し（一定速） | 0.25 | 0.75 | 0.25 | 0.75 | 0 | 0.75
[7 empty] | 4 | 鹿児島 | 事務所 | 暖房 | 4鹿児島事務所暖房 | 0 | 4 | 2024 | 暖房 | ビル用マルチ | 無し（一定速） | 42024暖房ビル用マルチ無し（一定速） | 0.25 | 0.75 | 0.25 | 0.75 | 0 | 0.75
[7 empty] | 5 | 東京 | 事務所 | 暖房 | 5東京事務所暖房 | 0.045 | 4 | 2024 | 暖房 | 設備用 | 無し（一定速） | 42024暖房設備用無し（一定速） | 0.25 | 0.75 | 0.25 | 0.75 | 0 | 0.75
[7 empty] | 5 | 大阪 | 事務所 | 暖房 | 5大阪事務所暖房 | 0 | 5 | 1995 | 冷房 | 店舗用 | 有り | 51995冷房店舗用有り | 0.32 | 0.68 | 1.0166 | 0.5059 | 0 | 0.505
[7 empty] | 5 | 名古屋 | 事務所 | 暖房 | 5名古屋事務所暖房 | 0 | 5 | 1995 | 冷房 | ビル用マルチ | 有り | 51995冷房ビル用マルチ有り | -0.218 | 1.218 | 1.0356 | 0.9046 | 0 | 0.904
[7 empty] | 5 | 仙台 | 事務所 | 暖房 | 5仙台事務所暖房 | 0.155 | 5 | 1995 | 冷房 | 設備用 | 有り | 51995冷房設備用有り | 0.25 | 0.75 | 1.0219 | 0.557 | 0 | 0.557
[7 empty] | 5 | 福岡 | 事務所 | 暖房 | 5福岡事務所暖房 | 0 | 5 | 1995 | 冷房 | 店舗用 | 無し（一定速） | 51995冷房店舗用無し（一定速） | 0.26 | 0.74 | 0.26 | 0.74 | 0 | 0.74
[7 empty] | 5 | 広島 | 事務所 | 暖房 | 5広島事務所暖房 | 0 | 5 | 1995 | 冷房 | ビル用マルチ | 無し（一定速） | 51995冷房ビル用マルチ無し（一定速） | 0.26 | 0.74 | 0.26 | 0.74 | 0 | 0.74
[7 empty] | 5 | 高松 | 事務所 | 暖房 | 5高松事務所暖房 | 0 | 5 | 1995 | 冷房 | 設備用 | 無し（一定速） | 51995冷房設備用無し（一定速） | 0.26 | 0.74 | 0.26 | 0.74 | 0 | 0.74
[7 empty] | 5 | 富山 | 事務所 | 暖房 | 5富山事務所暖房 | 0.045 | 5 | 1995 | 暖房 | 店舗用 | 有り | 51995暖房店舗用有り | 0.374 | 0.626 | 1.0275 | 0.4626 | 0 | 0.462
[7 empty] | 5 | 前橋 | 事務所 | 暖房 | 5前橋事務所暖房 | 0.076 | 5 | 1995 | 暖房 | ビル用マルチ | 有り | 51995暖房ビル用マルチ有り | -0.112 | 1.112 | 1.0236 | 0.8281 | 0 | 0.828
[7 empty] | 5 | 盛岡 | 事務所 | 暖房 | 5盛岡事務所暖房 | 0.101 | 5 | 1995 | 暖房 | 設備用 | 有り | 51995暖房設備用有り | 0.25 | 0.75 | 1.0159 | 0.5585 | 0 | 0.558
[7 empty] | 5 | 札幌 | 事務所 | 暖房 | 5札幌事務所暖房 | 0.102 | 5 | 1995 | 暖房 | 店舗用 | 無し（一定速） | 51995暖房店舗用無し（一定速） | 0.26 | 0.74 | 0.26 | 0.74 | 0 | 0.74
[7 empty] | 5 | 鹿児島 | 事務所 | 暖房 | 5鹿児島事務所暖房 | 0 | 5 | 1995 | 暖房 | ビル用マルチ | 無し（一定速） | 51995暖房ビル用マルチ無し（一定速） | 0.26 | 0.74 | 0.26 | 0.74 | 0 | 0.74
[7 empty] | 6 | 東京 | 事務所 | 暖房 | 6東京事務所暖房 | 0 | 5 | 1995 | 暖房 | 設備用 | 無し（一定速） | 51995暖房設備用無し（一定速） | 0.26 | 0.74 | 0.26 | 0.74 | 0 | 0.74
[7 empty] | 6 | 大阪 | 事務所 | 暖房 | 6大阪事務所暖房 | 0 | 5 | 2005 | 冷房 | 店舗用 | 有り | 52005冷房店舗用有り | -0.866 | 1.866 | 1.0455 | 1.3881 | 0 | 1.388
[7 empty] | 6 | 名古屋 | 事務所 | 暖房 | 6名古屋事務所暖房 | 0 | 5 | 2005 | 冷房 | ビル用マルチ | 有り | 52005冷房ビル用マルチ有り | -0.682 | 1.682 | 1.0491 | 1.2492 | 0 | 1.249
[7 empty] | 6 | 仙台 | 事務所 | 暖房 | 6仙台事務所暖房 | 0 | 5 | 2005 | 冷房 | 設備用 | 有り | 52005冷房設備用有り | -0.114 | 1.114 | 1.0325 | 0.8274 | 0 | 0.827
[7 empty] | 6 | 福岡 | 事務所 | 暖房 | 6福岡事務所暖房 | 0 | 5 | 2005 | 冷房 | 店舗用 | 無し（一定速） | 52005冷房店舗用無し（一定速） | 0.25 | 0.75 | 0.25 | 0.75 | 0 | 0.75
[7 empty] | 6 | 広島 | 事務所 | 暖房 | 6広島事務所暖房 | 0 | 5 | 2005 | 冷房 | ビル用マルチ | 無し（一定速） | 52005冷房ビル用マルチ無し（一定速） | 0.25 | 0.75 | 0.25 | 0.75 | 0 | 0.75
[7 empty] | 6 | 高松 | 事務所 | 暖房 | 6高松事務所暖房 | 0 | 5 | 2005 | 冷房 | 設備用 | 無し（一定速） | 52005冷房設備用無し（一定速） | 0.25 | 0.75 | 0.25 | 0.75 | 0 | 0.75
[7 empty] | 6 | 富山 | 事務所 | 暖房 | 6富山事務所暖房 | 0 | 5 | 2005 | 暖房 | 店舗用 | 有り | 52005暖房店舗用有り | -0.65 | 1.65 | 1.0726 | 1.2194 | 0 | 1.219
[7 empty] | 6 | 前橋 | 事務所 | 暖房 | 6前橋事務所暖房 | 0 | 5 | 2005 | 暖房 | ビル用マルチ | 有り | 52005暖房ビル用マルチ有り | -0.56 | 1.56 | 1.0331 | 1.1617 | 0 | 1.161
[7 empty] | 6 | 盛岡 | 事務所 | 暖房 | 6盛岡事務所暖房 | 0 | 5 | 2005 | 暖房 | 設備用 | 有り | 52005暖房設備用有り | -0.126 | 1.126 | 1.0239 | 0.8385 | 0 | 0.838
[7 empty] | 6 | 札幌 | 事務所 | 暖房 | 6札幌事務所暖房 | 0.075 | 5 | 2005 | 暖房 | 店舗用 | 無し（一定速） | 52005暖房店舗用無し（一定速） | 0.25 | 0.75 | 0.25 | 0.75 | 0 | 0.75
[7 empty] | 6 | 鹿児島 | 事務所 | 暖房 | 6鹿児島事務所暖房 | 0 | 5 | 2005 | 暖房 | ビル用マルチ | 無し（一定速） | 52005暖房ビル用マルチ無し（一定速） | 0.25 | 0.75 | 0.25 | 0.75 | 0 | 0.75
[7 empty] | 7 | 東京 | 事務所 | 暖房 | 7東京事務所暖房 | 0 | 5 | 2005 | 暖房 | 設備用 | 無し（一定速） | 52005暖房設備用無し（一定速） | 0.25 | 0.75 | 0.25 | 0.75 | 0 | 0.75
[7 empty] | 7 | 大阪 | 事務所 | 暖房 | 7大阪事務所暖房 | 0 | 5 | 2010 | 冷房 | 店舗用 | 有り | 52010冷房店舗用有り | -1.1 | 2.1 | 1.0512 | 1.5622 | 0 | 1.562
[7 empty] | 7 | 名古屋 | 事務所 | 暖房 | 7名古屋事務所暖房 | 0 | 5 | 2010 | 冷房 | ビル用マルチ | 有り | 52010冷房ビル用マルチ有り | -0.88 | 1.88 | 1.0549 | 1.3963 | 0 | 1.396
[7 empty] | 7 | 仙台 | 事務所 | 暖房 | 7仙台事務所暖房 | 0 | 5 | 2010 | 冷房 | 設備用 | 有り | 52010冷房設備用有り | -0.26 | 1.26 | 1.1929 | 0.8968 | 0 | 0.896
[7 empty] | 7 | 福岡 | 事務所 | 暖房 | 7福岡事務所暖房 | 0 | 5 | 2010 | 冷房 | 店舗用 | 無し（一定速） | 52010冷房店舗用無し（一定速） | 0.25 | 0.75 | 0.25 | 0.75 | 0 | 0.75
[7 empty] | 7 | 広島 | 事務所 | 暖房 | 7広島事務所暖房 | 0 | 5 | 2010 | 冷房 | ビル用マルチ | 無し（一定速） | 52010冷房ビル用マルチ無し（一定速） | 0.25 | 0.75 | 0.25 | 0.75 | 0 | 0.75
[7 empty] | 7 | 高松 | 事務所 | 暖房 | 7高松事務所暖房 | 0 | 5 | 2010 | 冷房 | 設備用 | 無し（一定速） | 52010冷房設備用無し（一定速） | 0.25 | 0.75 | 0.25 | 0.75 | 0 | 0.75
[7 empty] | 7 | 富山 | 事務所 | 暖房 | 7富山事務所暖房 | 0 | 5 | 2010 | 暖房 | 店舗用 | 有り | 52010暖房店舗用有り | -0.72 | 1.72 | 1.0757 | 1.2711 | 0 | 1.271
[7 empty] | 7 | 前橋 | 事務所 | 暖房 | 7前橋事務所暖房 | 0 | 5 | 2010 | 暖房 | ビル用マルチ | 有り | 52010暖房ビル用マルチ有り | -0.7 | 1.7 | 1.036 | 1.266 | 0 | 1.266
[7 empty] | 7 | 盛岡 | 事務所 | 暖房 | 7盛岡事務所暖房 | 0 | 5 | 2010 | 暖房 | 設備用 | 有り | 52010暖房設備用有り | -0.26 | 1.26 | 0.8278 | 0.9881 | 0 | 0.988
[7 empty] | 7 | 札幌 | 事務所 | 暖房 | 7札幌事務所暖房 | 0 | 5 | 2010 | 暖房 | 店舗用 | 無し（一定速） | 52010暖房店舗用無し（一定速） | 0.25 | 0.75 | 0.25 | 0.75 | 0 | 0.75
[7 empty] | 7 | 鹿児島 | 事務所 | 暖房 | 7鹿児島事務所暖房 | 0 | 5 | 2010 | 暖房 | ビル用マルチ | 無し（一定速） | 52010暖房ビル用マルチ無し（一定速） | 0.25 | 0.75 | 0.25 | 0.75 | 0 | 0.75
[7 empty] | 8 | 東京 | 事務所 | 暖房 | 8東京事務所暖房 | 0 | 5 | 2010 | 暖房 | 設備用 | 無し（一定速） | 52010暖房設備用無し（一定速） | 0.25 | 0.75 | 0.25 | 0.75 | 0 | 0.75
[7 empty] | 8 | 大阪 | 事務所 | 暖房 | 8大阪事務所暖房 | 0 | 5 | 2011 | 冷房 | 店舗用 | 有り | 52011冷房店舗用有り | -1.12 | 2.12 | 1.0517 | 1.5771 | 0 | 1.577
[7 empty] | 8 | 名古屋 | 事務所 | 暖房 | 8名古屋事務所暖房 | 0 | 5 | 2011 | 冷房 | ビル用マルチ | 有り | 52011冷房ビル用マルチ有り | -1 | 2 | 1.0584 | 1.4854 | 0 | 1.485
[7 empty] | 8 | 仙台 | 事務所 | 暖房 | 8仙台事務所暖房 | 0 | 5 | 2011 | 冷房 | 設備用 | 有り | 52011冷房設備用有り | -0.22 | 1.22 | 1.0356 | 0.9061 | 0 | 0.906
[7 empty] | 8 | 福岡 | 事務所 | 暖房 | 8福岡事務所暖房 | 0 | 5 | 2011 | 冷房 | 店舗用 | 無し（一定速） | 52011冷房店舗用無し（一定速） | 0.25 | 0.75 | 0.25 | 0.75 | 0 | 0.75
[7 empty] | 8 | 広島 | 事務所 | 暖房 | 8広島事務所暖房 | 0 | 5 | 2011 | 冷房 | ビル用マルチ | 無し（一定速） | 52011冷房ビル用マルチ無し（一定速） | 0.25 | 0.75 | 0.25 | 0.75 | 0 | 0.75
[7 empty] | 8 | 高松 | 事務所 | 暖房 | 8高松事務所暖房 | 0 | 5 | 2011 | 冷房 | 設備用 | 無し（一定速） | 52011冷房設備用無し（一定速） | 0.25 | 0.75 | 0.25 | 0.75 | 0 | 0.75
[7 empty] | 8 | 富山 | 事務所 | 暖房 | 8富山事務所暖房 | 0 | 5 | 2011 | 暖房 | 店舗用 | 有り | 52011暖房店舗用有り | -0.76 | 1.76 | 1.0774 | 1.3006 | 0 | 1.3
[7 empty] | 8 | 前橋 | 事務所 | 暖房 | 8前橋事務所暖房 | 0 | 5 | 2011 | 暖房 | ビル用マルチ | 有り | 52011暖房ビル用マルチ有り | -0.78 | 1.78 | 1.0377 | 1.3256 | 0 | 1.325
[7 empty] | 8 | 盛岡 | 事務所 | 暖房 | 8盛岡事務所暖房 | 0 | 5 | 2011 | 暖房 | 設備用 | 有り | 52011暖房設備用有り | -0.26 | 1.26 | 1.0267 | 0.9383 | 0 | 0.938
[7 empty] | 8 | 札幌 | 事務所 | 暖房 | 8札幌事務所暖房 | 0 | 5 | 2011 | 暖房 | 店舗用 | 無し（一定速） | 52011暖房店舗用無し（一定速） | 0.25 | 0.75 | 0.25 | 0.75 | 0 | 0.75
[7 empty] | 8 | 鹿児島 | 事務所 | 暖房 | 8鹿児島事務所暖房 | 0 | 5 | 2011 | 暖房 | ビル用マルチ | 無し（一定速） | 52011暖房ビル用マルチ無し（一定速） | 0.25 | 0.75 | 0.25 | 0.75 | 0 | 0.75
[7 empty] | 9 | 東京 | 事務所 | 暖房 | 9東京事務所暖房 | 0 | 5 | 2011 | 暖房 | 設備用 | 無し（一定速） | 52011暖房設備用無し（一定速） | 0.25 | 0.75 | 0.25 | 0.75 | 0 | 0.75
[7 empty] | 9 | 大阪 | 事務所 | 暖房 | 9大阪事務所暖房 | 0 | 5 | 2012 | 冷房 | 店舗用 | 有り | 52012冷房店舗用有り | -1.36 | 2.36 | 1.0576 | 1.7556 | 0 | 1.755
[7 empty] | 9 | 名古屋 | 事務所 | 暖房 | 9名古屋事務所暖房 | 0 | 5 | 2012 | 冷房 | ビル用マルチ | 有り | 52012冷房ビル用マルチ有り | -1.14 | 2.14 | 1.0625 | 1.5894 | 0 | 1.589
[7 empty] | 9 | 仙台 | 事務所 | 暖房 | 9仙台事務所暖房 | 0 | 5 | 2012 | 冷房 | 設備用 | 有り | 52012冷房設備用有り | -0.26 | 1.26 | 1.0368 | 0.9358 | 0 | 0.935
[7 empty] | 9 | 福岡 | 事務所 | 暖房 | 9福岡事務所暖房 | 0 | 5 | 2012 | 冷房 | 店舗用 | 無し（一定速） | 52012冷房店舗用無し（一定速） | 0.25 | 0.75 | 0.25 | 0.75 | 0 | 0.75
[7 empty] | 9 | 広島 | 事務所 | 暖房 | 9広島事務所暖房 | 0 | 5 | 2012 | 冷房 | ビル用マルチ | 無し（一定速） | 52012冷房ビル用マルチ無し（一定速） | 0.25 | 0.75 | 0.25 | 0.75 | 0 | 0.75
[7 empty] | 9 | 高松 | 事務所 | 暖房 | 9高松事務所暖房 | 0 | 5 | 2012 | 冷房 | 設備用 | 無し（一定速） | 52012冷房設備用無し（一定速） | 0.25 | 0.75 | 0.25 | 0.75 | 0 | 0.75
[7 empty] | 9 | 富山 | 事務所 | 暖房 | 9富山事務所暖房 | 0 | 5 | 2012 | 暖房 | 店舗用 | 有り | 52012暖房店舗用有り | -0.82 | 1.82 | 1.0801 | 1.345 | 0 | 1.345
[7 empty] | 9 | 前橋 | 事務所 | 暖房 | 9前橋事務所暖房 | 0 | 5 | 2012 | 暖房 | ビル用マルチ | 有り | 52012暖房ビル用マルチ有り | -0.98 | 1.98 | 1.042 | 1.4745 | 0 | 1.474
[7 empty] | 9 | 盛岡 | 事務所 | 暖房 | 9盛岡事務所暖房 | 0.045 | 5 | 2012 | 暖房 | 設備用 | 有り | 52012暖房設備用有り | -0.26 | 1.26 | 1.0267 | 0.9383 | 0 | 0.938
[7 empty] | 9 | 札幌 | 事務所 | 暖房 | 9札幌事務所暖房 | 0 | 5 | 2012 | 暖房 | 店舗用 | 無し（一定速） | 52012暖房店舗用無し（一定速） | 0.25 | 0.75 | 0.25 | 0.75 | 0 | 0.75
[7 empty] | 9 | 鹿児島 | 事務所 | 暖房 | 9鹿児島事務所暖房 | 0 | 5 | 2012 | 暖房 | ビル用マルチ | 無し（一定速） | 52012暖房ビル用マルチ無し（一定速） | 0.25 | 0.75 | 0.25 | 0.75 | 0 | 0.75
[7 empty] | 10 | 東京 | 事務所 | 暖房 | 10東京事務所暖房 | 0 | 5 | 2012 | 暖房 | 設備用 | 無し（一定速） | 52012暖房設備用無し（一定速） | 0.25 | 0.75 | 0.25 | 0.75 | 0 | 0.75
[7 empty] | 10 | 大阪 | 事務所 | 暖房 | 10大阪事務所暖房 | 0 | 5 | 2013 | 冷房 | 店舗用 | 有り | 52013冷房店舗用有り | -1.5 | 2.5 | 1.061 | 1.8598 | 0 | 1.859
[7 empty] | 10 | 名古屋 | 事務所 | 暖房 | 10名古屋事務所暖房 | 0 | 5 | 2013 | 冷房 | ビル用マルチ | 有り | 52013冷房ビル用マルチ有り | -1.14 | 2.14 | 1.0625 | 1.5894 | 0 | 1.589
[7 empty] | 10 | 仙台 | 事務所 | 暖房 | 10仙台事務所暖房 | 0.068 | 5 | 2013 | 冷房 | 設備用 | 有り | 52013冷房設備用有り | -0.26 | 1.26 | 1.0368 | 0.9358 | 0 | 0.935
[7 empty] | 10 | 福岡 | 事務所 | 暖房 | 10福岡事務所暖房 | 0 | 5 | 2013 | 冷房 | 店舗用 | 無し（一定速） | 52013冷房店舗用無し（一定速） | 0.25 | 0.75 | 0.25 | 0.75 | 0 | 0.75
[7 empty] | 10 | 広島 | 事務所 | 暖房 | 10広島事務所暖房 | 0 | 5 | 2013 | 冷房 | ビル用マルチ | 無し（一定速） | 52013冷房ビル用マルチ無し（一定速） | 0.25 | 0.75 | 0.25 | 0.75 | 0 | 0.75
[7 empty] | 10 | 高松 | 事務所 | 暖房 | 10高松事務所暖房 | 0 | 5 | 2013 | 冷房 | 設備用 | 無し（一定速） | 52013冷房設備用無し（一定速） | 0.25 | 0.75 | 0.25 | 0.75 | 0 | 0.75
[7 empty] | 10 | 富山 | 事務所 | 暖房 | 10富山事務所暖房 | 0.045 | 5 | 2013 | 暖房 | 店舗用 | 有り | 52013暖房店舗用有り | -0.94 | 1.94 | 1.0854 | 1.4337 | 0 | 1.433
[7 empty] | 10 | 前橋 | 事務所 | 暖房 | 10前橋事務所暖房 | 0.045 | 5 | 2013 | 暖房 | ビル用マルチ | 有り | 52013暖房ビル用マルチ有り | -0.98 | 1.98 | 1.042 | 1.4745 | 0 | 1.474
[7 empty] | 10 | 盛岡 | 事務所 | 暖房 | 10盛岡事務所暖房 | 0.121 | 5 | 2013 | 暖房 | 設備用 | 有り | 52013暖房設備用有り | -0.32 | 1.32 | 1.028 | 0.983 | 0 | 0.983
[7 empty] | 10 | 札幌 | 事務所 | 暖房 | 10札幌事務所暖房 | 0.169 | 5 | 2013 | 暖房 | 店舗用 | 無し（一定速） | 52013暖房店舗用無し（一定速） | 0.25 | 0.75 | 0.25 | 0.75 | 0 | 0.75
[7 empty] | 10 | 鹿児島 | 事務所 | 暖房 | 10鹿児島事務所暖房 | 0 | 5 | 2013 | 暖房 | ビル用マルチ | 無し（一定速） | 52013暖房ビル用マルチ無し（一定速） | 0.25 | 0.75 | 0.25 | 0.75 | 0 | 0.75
[7 empty] | 11 | 東京 | 事務所 | 暖房 | 11東京事務所暖房 | 0.09 | 5 | 2013 | 暖房 | 設備用 | 無し（一定速） | 52013暖房設備用無し（一定速） | 0.25 | 0.75 | 0.25 | 0.75 | 0 | 0.75
[7 empty] | 11 | 大阪 | 事務所 | 暖房 | 11大阪事務所暖房 | 0.097 | 5 | 2014 | 冷房 | 店舗用 | 有り | 52014冷房店舗用有り | -1.46 | 2.46 | 1.06 | 1.83 | 0 | 1.83
[7 empty] | 11 | 名古屋 | 事務所 | 暖房 | 11名古屋事務所暖房 | 0.081 | 5 | 2014 | 冷房 | ビル用マルチ | 有り | 52014冷房ビル用マルチ有り | -1.52 | 2.52 | 1.0736 | 1.8716 | 0 | 1.871
[7 empty] | 11 | 仙台 | 事務所 | 暖房 | 11仙台事務所暖房 | 0.166 | 5 | 2014 | 冷房 | 設備用 | 有り | 52014冷房設備用有り | -0.32 | 1.32 | 1.0385 | 0.9804 | 0 | 0.98
[7 empty] | 11 | 福岡 | 事務所 | 暖房 | 11福岡事務所暖房 | 0.095 | 5 | 2014 | 冷房 | 店舗用 | 無し（一定速） | 52014冷房店舗用無し（一定速） | 0.25 | 0.75 | 0.25 | 0.75 | 0 | 0.75
[7 empty] | 11 | 広島 | 事務所 | 暖房 | 11広島事務所暖房 | 0.114 | 5 | 2014 | 冷房 | ビル用マルチ | 無し（一定速） | 52014冷房ビル用マルチ無し（一定速） | 0.25 | 0.75 | 0.25 | 0.75 | 0 | 0.75
[7 empty] | 11 | 高松 | 事務所 | 暖房 | 11高松事務所暖房 | 0.104 | 5 | 2014 | 冷房 | 設備用 | 無し（一定速） | 52014冷房設備用無し（一定速） | 0.25 | 0.75 | 0.25 | 0.75 | 0 | 0.75
[7 empty] | 11 | 富山 | 事務所 | 暖房 | 11富山事務所暖房 | 0.202 | 5 | 2014 | 暖房 | 店舗用 | 有り | 52014暖房店舗用有り | -0.94 | 1.94 | 1.0854 | 1.4337 | 0 | 1.433
[7 empty] | 11 | 前橋 | 事務所 | 暖房 | 11前橋事務所暖房 | 0.131 | 5 | 2014 | 暖房 | ビル用マルチ | 有り | 52014暖房ビル用マルチ有り | -0.96 | 1.96 | 1.0416 | 1.4596 | 0 | 1.459
[7 empty] | 11 | 盛岡 | 事務所 | 暖房 | 11盛岡事務所暖房 | 0.254 | 5 | 2014 | 暖房 | 設備用 | 有り | 52014暖房設備用有り | -0.36 | 1.36 | 1.0288 | 1.0128 | 0 | 1.012
[7 empty] | 11 | 札幌 | 事務所 | 暖房 | 11札幌事務所暖房 | 0.309 | 5 | 2014 | 暖房 | 店舗用 | 無し（一定速） | 52014暖房店舗用無し（一定速） | 0.25 | 0.75 | 0.25 | 0.75 | 0 | 0.75
[7 empty] | 11 | 鹿児島 | 事務所 | 暖房 | 11鹿児島事務所暖房 | 0.051 | 5 | 2014 | 暖房 | ビル用マルチ | 無し（一定速） | 52014暖房ビル用マルチ無し（一定速） | 0.25 | 0.75 | 0.25 | 0.75 | 0 | 0.75
[7 empty] | 12 | 東京 | 事務所 | 暖房 | 12東京事務所暖房 | 0.151 | 5 | 2014 | 暖房 | 設備用 | 無し（一定速） | 52014暖房設備用無し（一定速） | 0.25 | 0.75 | 0.25 | 0.75 | 0 | 0.75
[7 empty] | 12 | 大阪 | 事務所 | 暖房 | 12大阪事務所暖房 | 0.156 | 5 | 2015 | 冷房 | 店舗用 | 有り | 52015冷房店舗用有り | -1.38 | 2.38 | 1.0581 | 1.7705 | 0 | 1.77
[7 empty] | 12 | 名古屋 | 事務所 | 暖房 | 12名古屋事務所暖房 | 0.191 | 5 | 2015 | 冷房 | ビル用マルチ | 有り | 52015冷房ビル用マルチ有り | -1.574 | 2.574 | 1.0752 | 1.9117 | 0 | 1.911
[7 empty] | 12 | 仙台 | 事務所 | 暖房 | 12仙台事務所暖房 | 0.316 | 5 | 2015 | 冷房 | 設備用 | 有り | 52015冷房設備用有り | -0.62 | 1.62 | 1.0473 | 1.2032 | 0 | 1.203
[7 empty] | 12 | 福岡 | 事務所 | 暖房 | 12福岡事務所暖房 | 0.169 | 5 | 2015 | 冷房 | 店舗用 | 無し（一定速） | 52015冷房店舗用無し（一定速） | 0.25 | 0.75 | 0.25 | 0.75 | 0 | 0.75
[7 empty] | 12 | 広島 | 事務所 | 暖房 | 12広島事務所暖房 | 0.166 | 5 | 2015 | 冷房 | ビル用マルチ | 無し（一定速） | 52015冷房ビル用マルチ無し（一定速） | 0.25 | 0.75 | 0.25 | 0.75 | 0 | 0.75
[7 empty] | 12 | 高松 | 事務所 | 暖房 | 12高松事務所暖房 | 0.156 | 5 | 2015 | 冷房 | 設備用 | 無し（一定速） | 52015冷房設備用無し（一定速） | 0.25 | 0.75 | 0.25 | 0.75 | 0 | 0.75
[7 empty] | 12 | 富山 | 事務所 | 暖房 | 12富山事務所暖房 | 0.276 | 5 | 2015 | 暖房 | 店舗用 | 有り | 52015暖房店舗用有り | -0.97 | 1.97 | 1.0867 | 1.4558 | 0 | 1.455
[7 empty] | 12 | 前橋 | 事務所 | 暖房 | 12前橋事務所暖房 | 0.224 | 5 | 2015 | 暖房 | ビル用マルチ | 有り | 52015暖房ビル用マルチ有り | -0.876 | 1.876 | 1.0398 | 1.3971 | 0 | 1.397
[7 empty] | 12 | 盛岡 | 事務所 | 暖房 | 12盛岡事務所暖房 | 0.422 | 5 | 2015 | 暖房 | 設備用 | 有り | 52015暖房設備用有り | -0.598 | 1.598 | 1.0339 | 1.19 | 0 | 1.19
[7 empty] | 12 | 札幌 | 事務所 | 暖房 | 12札幌事務所暖房 | 0.528 | 5 | 2015 | 暖房 | 店舗用 | 無し（一定速） | 52015暖房店舗用無し（一定速） | 0.25 | 0.75 | 0.25 | 0.75 | 0 | 0.75
[7 empty] | 12 | 鹿児島 | 事務所 | 暖房 | 12鹿児島事務所暖房 | 0.133 | 5 | 2015 | 暖房 | ビル用マルチ | 無し（一定速） | 52015暖房ビル用マルチ無し（一定速） | 0.25 | 0.75 | 0.25 | 0.75 | 0 | 0.75
[13 empty] | 5 | 2015 | 暖房 | 設備用 | 無し（一定速） | 52015暖房設備用無し（一定速） | 0.25 | 0.75 | 0.25 | 0.75 | 0 | 0.75
[13 empty] | 5 | 2020 | 冷房 | 店舗用 | 有り | 52020冷房店舗用有り | -1.38 | 2.38 | 1.0581 | 1.7705 | 0 | 1.77
[13 empty] | 5 | 2020 | 冷房 | ビル用マルチ | 有り | 52020冷房ビル用マルチ有り | -1.68 | 2.68 | 1.0788 | 2.0053 | 0 | 2.005
[13 empty] | 5 | 2020 | 冷房 | 設備用 | 有り | 52020冷房設備用有り | -0.62 | 1.62 | 1.0473 | 1.2032 | 0 | 1.203
[13 empty] | 5 | 2020 | 冷房 | 店舗用 | 無し（一定速） | 52020冷房店舗用無し（一定速） | 0.25 | 0.75 | 0.25 | 0.75 | 0 | 0.75
[13 empty] | 5 | 2020 | 冷房 | ビル用マルチ | 無し（一定速） | 52020冷房ビル用マルチ無し（一定速） | 0.25 | 0.75 | 0.25 | 0.75 | 0 | 0.75
[13 empty] | 5 | 2020 | 冷房 | 設備用 | 無し（一定速） | 52020冷房設備用無し（一定速） | 0.25 | 0.75 | 0.25 | 0.75 | 0 | 0.75
[13 empty] | 5 | 2020 | 暖房 | 店舗用 | 有り | 52020暖房店舗用有り | -0.96 | 1.96 | 1.0862 | 1.4484 | 0 | 1.448
[13 empty] | 5 | 2020 | 暖房 | ビル用マルチ | 有り | 52020暖房ビル用マルチ有り | -1.1 | 2.1 | 1.0416 | 1.4596 | 0 | 1.459
[13 empty] | 5 | 2020 | 暖房 | 設備用 | 有り | 52020暖房設備用有り | -0.46 | 1.46 | 0.94 | 1.11 | 0 | 1.11
[13 empty] | 5 | 2020 | 暖房 | 店舗用 | 無し（一定速） | 52020暖房店舗用無し（一定速） | 0.25 | 0.75 | 0.25 | 0.75 | 0 | 0.75
[13 empty] | 5 | 2020 | 暖房 | ビル用マルチ | 無し（一定速） | 52020暖房ビル用マルチ無し（一定速） | 0.25 | 0.75 | 0.25 | 0.75 | 0 | 0.75
[13 empty] | 5 | 2020 | 暖房 | 設備用 | 無し（一定速） | 52020暖房設備用無し（一定速） | 0.25 | 0.75 | 0.25 | 0.75 | 0 | 0.75
[13 empty] | 5 | 2024 | 冷房 | 店舗用 | 有り | 52024冷房店舗用有り | -1.58 | 2.58 | 1.063 | 1.9193 | 0 | 1.919
[13 empty] | 5 | 2024 | 冷房 | ビル用マルチ | 有り | 52024冷房ビル用マルチ有り | -1.6 | 2.6 | 1.0759 | 1.931 | 0 | 1.931
[13 empty] | 5 | 2024 | 冷房 | 設備用 | 有り | 52024冷房設備用有り | -0.6 | 1.6 | 1.0467 | 1.1883 | 0 | 1.188
[13 empty] | 5 | 2024 | 冷房 | 店舗用 | 無し（一定速） | 52024冷房店舗用無し（一定速） | 0.25 | 0.75 | 0.25 | 0.75 | 0 | 0.75
[13 empty] | 5 | 2024 | 冷房 | ビル用マルチ | 無し（一定速） | 52024冷房ビル用マルチ無し（一定速） | 0.25 | 0.75 | 0.25 | 0.75 | 0 | 0.75
[13 empty] | 5 | 2024 | 冷房 | 設備用 | 無し（一定速） | 52024冷房設備用無し（一定速） | 0.25 | 0.75 | 0.25 | 0.75 | 0 | 0.75
[13 empty] | 5 | 2024 | 暖房 | 店舗用 | 有り | 52024暖房店舗用有り | -1.04 | 2.04 | 1.0898 | 1.5076 | 0 | 1.507
[13 empty] | 5 | 2024 | 暖房 | ビル用マルチ | 有り | 52024暖房ビル用マルチ有り | -1.14 | 2.14 | 1.0454 | 1.5937 | 0 | 1.593
[13 empty] | 5 | 2024 | 暖房 | 設備用 | 有り | 52024暖房設備用有り | -0.58 | 1.58 | 1.0335 | 1.1766 | 0 | 1.176
[13 empty] | 5 | 2024 | 暖房 | 店舗用 | 無し（一定速） | 52024暖房店舗用無し（一定速） | 0.25 | 0.75 | 0.25 | 0.75 | 0 | 0.75
[13 empty] | 5 | 2024 | 暖房 | ビル用マルチ | 無し（一定速） | 52024暖房ビル用マルチ無し（一定速） | 0.25 | 0.75 | 0.25 | 0.75 | 0 | 0.75
[13 empty] | 5 | 2024 | 暖房 | 設備用 | 無し（一定速） | 52024暖房設備用無し（一定速） | 0.25 | 0.75 | 0.25 | 0.75 | 0 | 0.75
[13 empty] | 6 | 1995 | 冷房 | 店舗用 | 有り | 61995冷房店舗用有り | 0.32 | 0.68 | 1.0166 | 0.5059 | 0 | 0.505
[13 empty] | 6 | 1995 | 冷房 | ビル用マルチ | 有り | 61995冷房ビル用マルチ有り | -0.218 | 1.218 | 1.0356 | 0.9046 | 0 | 0.904
[13 empty] | 6 | 1995 | 冷房 | 設備用 | 有り | 61995冷房設備用有り | 0.25 | 0.75 | 1.0219 | 0.557 | 0 | 0.557
[13 empty] | 6 | 1995 | 冷房 | 店舗用 | 無し（一定速） | 61995冷房店舗用無し（一定速） | 0.26 | 0.74 | 0.26 | 0.74 | 0 | 0.74
[13 empty] | 6 | 1995 | 冷房 | ビル用マルチ | 無し（一定速） | 61995冷房ビル用マルチ無し（一定速） | 0.26 | 0.74 | 0.26 | 0.74 | 0 | 0.74
[13 empty] | 6 | 1995 | 冷房 | 設備用 | 無し（一定速） | 61995冷房設備用無し（一定速） | 0.26 | 0.74 | 0.26 | 0.74 | 0 | 0.74
[13 empty] | 6 | 1995 | 暖房 | 店舗用 | 有り | 61995暖房店舗用有り | 0.374 | 0.626 | 1.0275 | 0.4626 | 0 | 0.462
[13 empty] | 6 | 1995 | 暖房 | ビル用マルチ | 有り | 61995暖房ビル用マルチ有り | -0.112 | 1.112 | 1.0236 | 0.8281 | 0 | 0.828
[13 empty] | 6 | 1995 | 暖房 | 設備用 | 有り | 61995暖房設備用有り | 0.25 | 0.75 | 1.0159 | 0.5585 | 0 | 0.558
[13 empty] | 6 | 1995 | 暖房 | 店舗用 | 無し（一定速） | 61995暖房店舗用無し（一定速） | 0.26 | 0.74 | 0.26 | 0.74 | 0 | 0.74
[13 empty] | 6 | 1995 | 暖房 | ビル用マルチ | 無し（一定速） | 61995暖房ビル用マルチ無し（一定速） | 0.26 | 0.74 | 0.26 | 0.74 | 0 | 0.74
[13 empty] | 6 | 1995 | 暖房 | 設備用 | 無し（一定速） | 61995暖房設備用無し（一定速） | 0.26 | 0.74 | 0.26 | 0.74 | 0 | 0.74
[13 empty] | 6 | 2005 | 冷房 | 店舗用 | 有り | 62005冷房店舗用有り | -0.866 | 1.866 | 1.0455 | 1.3881 | 0 | 1.388
[13 empty] | 6 | 2005 | 冷房 | ビル用マルチ | 有り | 62005冷房ビル用マルチ有り | -0.682 | 1.682 | 1.0491 | 1.2492 | 0 | 1.249
[13 empty] | 6 | 2005 | 冷房 | 設備用 | 有り | 62005冷房設備用有り | -0.114 | 1.114 | 1.0325 | 0.8274 | 0 | 0.827
[13 empty] | 6 | 2005 | 冷房 | 店舗用 | 無し（一定速） | 62005冷房店舗用無し（一定速） | 0.25 | 0.75 | 0.25 | 0.75 | 0 | 0.75
[13 empty] | 6 | 2005 | 冷房 | ビル用マルチ | 無し（一定速） | 62005冷房ビル用マルチ無し（一定速） | 0.25 | 0.75 | 0.25 | 0.75 | 0 | 0.75
[13 empty] | 6 | 2005 | 冷房 | 設備用 | 無し（一定速） | 62005冷房設備用無し（一定速） | 0.25 | 0.75 | 0.25 | 0.75 | 0 | 0.75
[13 empty] | 6 | 2005 | 暖房 | 店舗用 | 有り | 62005暖房店舗用有り | -0.65 | 1.65 | 1.0726 | 1.2194 | 0 | 1.219
[13 empty] | 6 | 2005 | 暖房 | ビル用マルチ | 有り | 62005暖房ビル用マルチ有り | -0.56 | 1.56 | 1.0331 | 1.1617 | 0 | 1.161
[13 empty] | 6 | 2005 | 暖房 | 設備用 | 有り | 62005暖房設備用有り | -0.126 | 1.126 | 1.0239 | 0.8385 | 0 | 0.838
[13 empty] | 6 | 2005 | 暖房 | 店舗用 | 無し（一定速） | 62005暖房店舗用無し（一定速） | 0.25 | 0.75 | 0.25 | 0.75 | 0 | 0.75
[13 empty] | 6 | 2005 | 暖房 | ビル用マルチ | 無し（一定速） | 62005暖房ビル用マルチ無し（一定速） | 0.25 | 0.75 | 0.25 | 0.75 | 0 | 0.75
[13 empty] | 6 | 2005 | 暖房 | 設備用 | 無し（一定速） | 62005暖房設備用無し（一定速） | 0.25 | 0.75 | 0.25 | 0.75 | 0 | 0.75
[13 empty] | 6 | 2010 | 冷房 | 店舗用 | 有り | 62010冷房店舗用有り | -1.1 | 2.1 | 1.0512 | 1.5622 | 0 | 1.562
[13 empty] | 6 | 2010 | 冷房 | ビル用マルチ | 有り | 62010冷房ビル用マルチ有り | -0.88 | 1.88 | 1.0549 | 1.3963 | 0 | 1.396
[13 empty] | 6 | 2010 | 冷房 | 設備用 | 有り | 62010冷房設備用有り | -0.26 | 1.26 | 1.1929 | 0.8968 | 0 | 0.896
[13 empty] | 6 | 2010 | 冷房 | 店舗用 | 無し（一定速） | 62010冷房店舗用無し（一定速） | 0.25 | 0.75 | 0.25 | 0.75 | 0 | 0.75
[13 empty] | 6 | 2010 | 冷房 | ビル用マルチ | 無し（一定速） | 62010冷房ビル用マルチ無し（一定速） | 0.25 | 0.75 | 0.25 | 0.75 | 0 | 0.75
[13 empty] | 6 | 2010 | 冷房 | 設備用 | 無し（一定速） | 62010冷房設備用無し（一定速） | 0.25 | 0.75 | 0.25 | 0.75 | 0 | 0.75
[13 empty] | 6 | 2010 | 暖房 | 店舗用 | 有り | 62010暖房店舗用有り | -0.72 | 1.72 | 1.0757 | 1.2711 | 0 | 1.271
[13 empty] | 6 | 2010 | 暖房 | ビル用マルチ | 有り | 62010暖房ビル用マルチ有り | -0.7 | 1.7 | 1.036 | 1.266 | 0 | 1.266
[13 empty] | 6 | 2010 | 暖房 | 設備用 | 有り | 62010暖房設備用有り | -0.26 | 1.26 | 0.8278 | 0.9881 | 0 | 0.988
[13 empty] | 6 | 2010 | 暖房 | 店舗用 | 無し（一定速） | 62010暖房店舗用無し（一定速） | 0.25 | 0.75 | 0.25 | 0.75 | 0 | 0.75
[13 empty] | 6 | 2010 | 暖房 | ビル用マルチ | 無し（一定速） | 62010暖房ビル用マルチ無し（一定速） | 0.25 | 0.75 | 0.25 | 0.75 | 0 | 0.75
[13 empty] | 6 | 2010 | 暖房 | 設備用 | 無し（一定速） | 62010暖房設備用無し（一定速） | 0.25 | 0.75 | 0.25 | 0.75 | 0 | 0.75
[13 empty] | 6 | 2011 | 冷房 | 店舗用 | 有り | 62011冷房店舗用有り | -1.12 | 2.12 | 1.0517 | 1.5771 | 0 | 1.577
[13 empty] | 6 | 2011 | 冷房 | ビル用マルチ | 有り | 62011冷房ビル用マルチ有り | -1 | 2 | 1.0584 | 1.4854 | 0 | 1.485
[13 empty] | 6 | 2011 | 冷房 | 設備用 | 有り | 62011冷房設備用有り | -0.22 | 1.22 | 1.0356 | 0.9061 | 0 | 0.906
[13 empty] | 6 | 2011 | 冷房 | 店舗用 | 無し（一定速） | 62011冷房店舗用無し（一定速） | 0.25 | 0.75 | 0.25 | 0.75 | 0 | 0.75
[13 empty] | 6 | 2011 | 冷房 | ビル用マルチ | 無し（一定速） | 62011冷房ビル用マルチ無し（一定速） | 0.25 | 0.75 | 0.25 | 0.75 | 0 | 0.75
[13 empty] | 6 | 2011 | 冷房 | 設備用 | 無し（一定速） | 62011冷房設備用無し（一定速） | 0.25 | 0.75 | 0.25 | 0.75 | 0 | 0.75
[13 empty] | 6 | 2011 | 暖房 | 店舗用 | 有り | 62011暖房店舗用有り | -0.76 | 1.76 | 1.0774 | 1.3006 | 0 | 1.3
[13 empty] | 6 | 2011 | 暖房 | ビル用マルチ | 有り | 62011暖房ビル用マルチ有り | -0.78 | 1.78 | 1.0377 | 1.3256 | 0 | 1.325
[13 empty] | 6 | 2011 | 暖房 | 設備用 | 有り | 62011暖房設備用有り | -0.26 | 1.26 | 1.0267 | 0.9383 | 0 | 0.938
[13 empty] | 6 | 2011 | 暖房 | 店舗用 | 無し（一定速） | 62011暖房店舗用無し（一定速） | 0.25 | 0.75 | 0.25 | 0.75 | 0 | 0.75
[13 empty] | 6 | 2011 | 暖房 | ビル用マルチ | 無し（一定速） | 62011暖房ビル用マルチ無し（一定速） | 0.25 | 0.75 | 0.25 | 0.75 | 0 | 0.75
[13 empty] | 6 | 2011 | 暖房 | 設備用 | 無し（一定速） | 62011暖房設備用無し（一定速） | 0.25 | 0.75 | 0.25 | 0.75 | 0 | 0.75
[13 empty] | 6 | 2012 | 冷房 | 店舗用 | 有り | 62012冷房店舗用有り | -1.36 | 2.36 | 1.0576 | 1.7556 | 0 | 1.755
[13 empty] | 6 | 2012 | 冷房 | ビル用マルチ | 有り | 62012冷房ビル用マルチ有り | -1.14 | 2.14 | 1.0625 | 1.5894 | 0 | 1.589
[13 empty] | 6 | 2012 | 冷房 | 設備用 | 有り | 62012冷房設備用有り | -0.26 | 1.26 | 1.0368 | 0.9358 | 0 | 0.935
[13 empty] | 6 | 2012 | 冷房 | 店舗用 | 無し（一定速） | 62012冷房店舗用無し（一定速） | 0.25 | 0.75 | 0.25 | 0.75 | 0 | 0.75
[13 empty] | 6 | 2012 | 冷房 | ビル用マルチ | 無し（一定速） | 62012冷房ビル用マルチ無し（一定速） | 0.25 | 0.75 | 0.25 | 0.75 | 0 | 0.75
[13 empty] | 6 | 2012 | 冷房 | 設備用 | 無し（一定速） | 62012冷房設備用無し（一定速） | 0.25 | 0.75 | 0.25 | 0.75 | 0 | 0.75
[13 empty] | 6 | 2012 | 暖房 | 店舗用 | 有り | 62012暖房店舗用有り | -0.82 | 1.82 | 1.0801 | 1.345 | 0 | 1.345
[13 empty] | 6 | 2012 | 暖房 | ビル用マルチ | 有り | 62012暖房ビル用マルチ有り | -0.98 | 1.98 | 1.042 | 1.4745 | 0 | 1.474
[13 empty] | 6 | 2012 | 暖房 | 設備用 | 有り | 62012暖房設備用有り | -0.26 | 1.26 | 1.0267 | 0.9383 | 0 | 0.938
[13 empty] | 6 | 2012 | 暖房 | 店舗用 | 無し（一定速） | 62012暖房店舗用無し（一定速） | 0.25 | 0.75 | 0.25 | 0.75 | 0 | 0.75
[13 empty] | 6 | 2012 | 暖房 | ビル用マルチ | 無し（一定速） | 62012暖房ビル用マルチ無し（一定速） | 0.25 | 0.75 | 0.25 | 0.75 | 0 | 0.75
[13 empty] | 6 | 2012 | 暖房 | 設備用 | 無し（一定速） | 62012暖房設備用無し（一定速） | 0.25 | 0.75 | 0.25 | 0.75 | 0 | 0.75
[13 empty] | 6 | 2013 | 冷房 | 店舗用 | 有り | 62013冷房店舗用有り | -1.5 | 2.5 | 1.061 | 1.8598 | 0 | 1.859
[13 empty] | 6 | 2013 | 冷房 | ビル用マルチ | 有り | 62013冷房ビル用マルチ有り | -1.14 | 2.14 | 1.0625 | 1.5894 | 0 | 1.589
[13 empty] | 6 | 2013 | 冷房 | 設備用 | 有り | 62013冷房設備用有り | -0.26 | 1.26 | 1.0368 | 0.9358 | 0 | 0.935
[13 empty] | 6 | 2013 | 冷房 | 店舗用 | 無し（一定速） | 62013冷房店舗用無し（一定速） | 0.25 | 0.75 | 0.25 | 0.75 | 0 | 0.75
[13 empty] | 6 | 2013 | 冷房 | ビル用マルチ | 無し（一定速） | 62013冷房ビル用マルチ無し（一定速） | 0.25 | 0.75 | 0.25 | 0.75 | 0 | 0.75
[13 empty] | 6 | 2013 | 冷房 | 設備用 | 無し（一定速） | 62013冷房設備用無し（一定速） | 0.25 | 0.75 | 0.25 | 0.75 | 0 | 0.75
[13 empty] | 6 | 2013 | 暖房 | 店舗用 | 有り | 62013暖房店舗用有り | -0.94 | 1.94 | 1.0854 | 1.4337 | 0 | 1.433
[13 empty] | 6 | 2013 | 暖房 | ビル用マルチ | 有り | 62013暖房ビル用マルチ有り | -0.98 | 1.98 | 1.042 | 1.4745 | 0 | 1.474
[13 empty] | 6 | 2013 | 暖房 | 設備用 | 有り | 62013暖房設備用有り | -0.32 | 1.32 | 1.028 | 0.983 | 0 | 0.983
[13 empty] | 6 | 2013 | 暖房 | 店舗用 | 無し（一定速） | 62013暖房店舗用無し（一定速） | 0.25 | 0.75 | 0.25 | 0.75 | 0 | 0.75
[13 empty] | 6 | 2013 | 暖房 | ビル用マルチ | 無し（一定速） | 62013暖房ビル用マルチ無し（一定速） | 0.25 | 0.75 | 0.25 | 0.75 | 0 | 0.75
[13 empty] | 6 | 2013 | 暖房 | 設備用 | 無し（一定速） | 62013暖房設備用無し（一定速） | 0.25 | 0.75 | 0.25 | 0.75 | 0 | 0.75
[13 empty] | 6 | 2014 | 冷房 | 店舗用 | 有り | 62014冷房店舗用有り | -1.46 | 2.46 | 1.06 | 1.83 | 0 | 1.83
[13 empty] | 6 | 2014 | 冷房 | ビル用マルチ | 有り | 62014冷房ビル用マルチ有り | -1.52 | 2.52 | 1.0736 | 1.8716 | 0 | 1.871
[13 empty] | 6 | 2014 | 冷房 | 設備用 | 有り | 62014冷房設備用有り | -0.32 | 1.32 | 1.0385 | 0.9804 | 0 | 0.98
[13 empty] | 6 | 2014 | 冷房 | 店舗用 | 無し（一定速） | 62014冷房店舗用無し（一定速） | 0.25 | 0.75 | 0.25 | 0.75 | 0 | 0.75
[13 empty] | 6 | 2014 | 冷房 | ビル用マルチ | 無し（一定速） | 62014冷房ビル用マルチ無し（一定速） | 0.25 | 0.75 | 0.25 | 0.75 | 0 | 0.75
[13 empty] | 6 | 2014 | 冷房 | 設備用 | 無し（一定速） | 62014冷房設備用無し（一定速） | 0.25 | 0.75 | 0.25 | 0.75 | 0 | 0.75
[13 empty] | 6 | 2014 | 暖房 | 店舗用 | 有り | 62014暖房店舗用有り | -0.94 | 1.94 | 1.0854 | 1.4337 | 0 | 1.433
[13 empty] | 6 | 2014 | 暖房 | ビル用マルチ | 有り | 62014暖房ビル用マルチ有り | -0.96 | 1.96 | 1.0416 | 1.4596 | 0 | 1.459
[13 empty] | 6 | 2014 | 暖房 | 設備用 | 有り | 62014暖房設備用有り | -0.36 | 1.36 | 1.0288 | 1.0128 | 0 | 1.012
[13 empty] | 6 | 2014 | 暖房 | 店舗用 | 無し（一定速） | 62014暖房店舗用無し（一定速） | 0.25 | 0.75 | 0.25 | 0.75 | 0 | 0.75
[13 empty] | 6 | 2014 | 暖房 | ビル用マルチ | 無し（一定速） | 62014暖房ビル用マルチ無し（一定速） | 0.25 | 0.75 | 0.25 | 0.75 | 0 | 0.75
[13 empty] | 6 | 2014 | 暖房 | 設備用 | 無し（一定速） | 62014暖房設備用無し（一定速） | 0.25 | 0.75 | 0.25 | 0.75 | 0 | 0.75
[13 empty] | 6 | 2015 | 冷房 | 店舗用 | 有り | 62015冷房店舗用有り | -1.38 | 2.38 | 1.0581 | 1.7705 | 0 | 1.77
[13 empty] | 6 | 2015 | 冷房 | ビル用マルチ | 有り | 62015冷房ビル用マルチ有り | -1.574 | 2.574 | 1.0752 | 1.9117 | 0 | 1.911
[13 empty] | 6 | 2015 | 冷房 | 設備用 | 有り | 62015冷房設備用有り | -0.62 | 1.62 | 1.0473 | 1.2032 | 0 | 1.203
[13 empty] | 6 | 2015 | 冷房 | 店舗用 | 無し（一定速） | 62015冷房店舗用無し（一定速） | 0.25 | 0.75 | 0.25 | 0.75 | 0 | 0.75
[13 empty] | 6 | 2015 | 冷房 | ビル用マルチ | 無し（一定速） | 62015冷房ビル用マルチ無し（一定速） | 0.25 | 0.75 | 0.25 | 0.75 | 0 | 0.75
[13 empty] | 6 | 2015 | 冷房 | 設備用 | 無し（一定速） | 62015冷房設備用無し（一定速） | 0.25 | 0.75 | 0.25 | 0.75 | 0 | 0.75
[13 empty] | 6 | 2015 | 暖房 | 店舗用 | 有り | 62015暖房店舗用有り | -0.97 | 1.97 | 1.0867 | 1.4558 | 0 | 1.455
[13 empty] | 6 | 2015 | 暖房 | ビル用マルチ | 有り | 62015暖房ビル用マルチ有り | -0.876 | 1.876 | 1.0398 | 1.3971 | 0 | 1.397
[13 empty] | 6 | 2015 | 暖房 | 設備用 | 有り | 62015暖房設備用有り | -0.598 | 1.598 | 1.0339 | 1.19 | 0 | 1.19
[13 empty] | 6 | 2015 | 暖房 | 店舗用 | 無し（一定速） | 62015暖房店舗用無し（一定速） | 0.25 | 0.75 | 0.25 | 0.75 | 0 | 0.75
[13 empty] | 6 | 2015 | 暖房 | ビル用マルチ | 無し（一定速） | 62015暖房ビル用マルチ無し（一定速） | 0.25 | 0.75 | 0.25 | 0.75 | 0 | 0.75
[13 empty] | 6 | 2015 | 暖房 | 設備用 | 無し（一定速） | 62015暖房設備用無し（一定速） | 0.25 | 0.75 | 0.25 | 0.75 | 0 | 0.75
[13 empty] | 6 | 2020 | 冷房 | 店舗用 | 有り | 62020冷房店舗用有り | -1.38 | 2.38 | 1.0581 | 1.7705 | 0 | 1.77
[13 empty] | 6 | 2020 | 冷房 | ビル用マルチ | 有り | 62020冷房ビル用マルチ有り | -1.68 | 2.68 | 1.0788 | 2.0053 | 0 | 2.005
[13 empty] | 6 | 2020 | 冷房 | 設備用 | 有り | 62020冷房設備用有り | -0.62 | 1.62 | 1.0473 | 1.2032 | 0 | 1.203
[13 empty] | 6 | 2020 | 冷房 | 店舗用 | 無し（一定速） | 62020冷房店舗用無し（一定速） | 0.25 | 0.75 | 0.25 | 0.75 | 0 | 0.75
[13 empty] | 6 | 2020 | 冷房 | ビル用マルチ | 無し（一定速） | 62020冷房ビル用マルチ無し（一定速） | 0.25 | 0.75 | 0.25 | 0.75 | 0 | 0.75
[13 empty] | 6 | 2020 | 冷房 | 設備用 | 無し（一定速） | 62020冷房設備用無し（一定速） | 0.25 | 0.75 | 0.25 | 0.75 | 0 | 0.75
[13 empty] | 6 | 2020 | 暖房 | 店舗用 | 有り | 62020暖房店舗用有り | -0.96 | 1.96 | 1.0862 | 1.4484 | 0 | 1.448
[13 empty] | 6 | 2020 | 暖房 | ビル用マルチ | 有り | 62020暖房ビル用マルチ有り | -1.1 | 2.1 | 1.0416 | 1.4596 | 0 | 1.459
[13 empty] | 6 | 2020 | 暖房 | 設備用 | 有り | 62020暖房設備用有り | -0.46 | 1.46 | 0.94 | 1.11 | 0 | 1.11
[13 empty] | 6 | 2020 | 暖房 | 店舗用 | 無し（一定速） | 62020暖房店舗用無し（一定速） | 0.25 | 0.75 | 0.25 | 0.75 | 0 | 0.75
[13 empty] | 6 | 2020 | 暖房 | ビル用マルチ | 無し（一定速） | 62020暖房ビル用マルチ無し（一定速） | 0.25 | 0.75 | 0.25 | 0.75 | 0 | 0.75
[13 empty] | 6 | 2020 | 暖房 | 設備用 | 無し（一定速） | 62020暖房設備用無し（一定速） | 0.25 | 0.75 | 0.25 | 0.75 | 0 | 0.75
[13 empty] | 6 | 2024 | 冷房 | 店舗用 | 有り | 62024冷房店舗用有り | -1.58 | 2.58 | 1.063 | 1.9193 | 0 | 1.919
[13 empty] | 6 | 2024 | 冷房 | ビル用マルチ | 有り | 62024冷房ビル用マルチ有り | -1.6 | 2.6 | 1.0759 | 1.931 | 0 | 1.931
[13 empty] | 6 | 2024 | 冷房 | 設備用 | 有り | 62024冷房設備用有り | -0.6 | 1.6 | 1.0467 | 1.1883 | 0 | 1.188
[13 empty] | 6 | 2024 | 冷房 | 店舗用 | 無し（一定速） | 62024冷房店舗用無し（一定速） | 0.25 | 0.75 | 0.25 | 0.75 | 0 | 0.75
[13 empty] | 6 | 2024 | 冷房 | ビル用マルチ | 無し（一定速） | 62024冷房ビル用マルチ無し（一定速） | 0.25 | 0.75 | 0.25 | 0.75 | 0 | 0.75
[13 empty] | 6 | 2024 | 冷房 | 設備用 | 無し（一定速） | 62024冷房設備用無し（一定速） | 0.25 | 0.75 | 0.25 | 0.75 | 0 | 0.75
[13 empty] | 6 | 2024 | 暖房 | 店舗用 | 有り | 62024暖房店舗用有り | -1.04 | 2.04 | 1.0898 | 1.5076 | 0 | 1.507
[13 empty] | 6 | 2024 | 暖房 | ビル用マルチ | 有り | 62024暖房ビル用マルチ有り | -1.14 | 2.14 | 1.0454 | 1.5937 | 0 | 1.593
[13 empty] | 6 | 2024 | 暖房 | 設備用 | 有り | 62024暖房設備用有り | -0.58 | 1.58 | 1.0335 | 1.1766 | 0 | 1.176
[13 empty] | 6 | 2024 | 暖房 | 店舗用 | 無し（一定速） | 62024暖房店舗用無し（一定速） | 0.25 | 0.75 | 0.25 | 0.75 | 0 | 0.75
[13 empty] | 6 | 2024 | 暖房 | ビル用マルチ | 無し（一定速） | 62024暖房ビル用マルチ無し（一定速） | 0.25 | 0.75 | 0.25 | 0.75 | 0 | 0.75
[13 empty] | 6 | 2024 | 暖房 | 設備用 | 無し（一定速） | 62024暖房設備用無し（一定速） | 0.25 | 0.75 | 0.25 | 0.75 | 0 | 0.75
[13 empty] | 7 | 1995 | 冷房 | 店舗用 | 有り | 71995冷房店舗用有り | 0.32 | 0.68 | 1.0166 | 0.5059 | 0 | 0.505
[13 empty] | 7 | 1995 | 冷房 | ビル用マルチ | 有り | 71995冷房ビル用マルチ有り | -0.218 | 1.218 | 1.0356 | 0.9046 | 0 | 0.904
[13 empty] | 7 | 1995 | 冷房 | 設備用 | 有り | 71995冷房設備用有り | 0.25 | 0.75 | 1.0219 | 0.557 | 0 | 0.557
[13 empty] | 7 | 1995 | 冷房 | 店舗用 | 無し（一定速） | 71995冷房店舗用無し（一定速） | 0.26 | 0.74 | 0.26 | 0.74 | 0 | 0.74
[13 empty] | 7 | 1995 | 冷房 | ビル用マルチ | 無し（一定速） | 71995冷房ビル用マルチ無し（一定速） | 0.26 | 0.74 | 0.26 | 0.74 | 0 | 0.74
[13 empty] | 7 | 1995 | 冷房 | 設備用 | 無し（一定速） | 71995冷房設備用無し（一定速） | 0.26 | 0.74 | 0.26 | 0.74 | 0 | 0.74
[13 empty] | 7 | 1995 | 暖房 | 店舗用 | 有り | 71995暖房店舗用有り | 0.374 | 0.626 | 1.0275 | 0.4626 | 0 | 0.462
[13 empty] | 7 | 1995 | 暖房 | ビル用マルチ | 有り | 71995暖房ビル用マルチ有り | -0.112 | 1.112 | 1.0236 | 0.8281 | 0 | 0.828
[13 empty] | 7 | 1995 | 暖房 | 設備用 | 有り | 71995暖房設備用有り | 0.25 | 0.75 | 1.0159 | 0.5585 | 0 | 0.558
[13 empty] | 7 | 1995 | 暖房 | 店舗用 | 無し（一定速） | 71995暖房店舗用無し（一定速） | 0.26 | 0.74 | 0.26 | 0.74 | 0 | 0.74
[13 empty] | 7 | 1995 | 暖房 | ビル用マルチ | 無し（一定速） | 71995暖房ビル用マルチ無し（一定速） | 0.26 | 0.74 | 0.26 | 0.74 | 0 | 0.74
[13 empty] | 7 | 1995 | 暖房 | 設備用 | 無し（一定速） | 71995暖房設備用無し（一定速） | 0.26 | 0.74 | 0.26 | 0.74 | 0 | 0.74
[13 empty] | 7 | 2005 | 冷房 | 店舗用 | 有り | 72005冷房店舗用有り | -0.866 | 1.866 | 1.0455 | 1.3881 | 0 | 1.388
[13 empty] | 7 | 2005 | 冷房 | ビル用マルチ | 有り | 72005冷房ビル用マルチ有り | -0.682 | 1.682 | 1.0491 | 1.2492 | 0 | 1.249
[13 empty] | 7 | 2005 | 冷房 | 設備用 | 有り | 72005冷房設備用有り | -0.114 | 1.114 | 1.0325 | 0.8274 | 0 | 0.827
[13 empty] | 7 | 2005 | 冷房 | 店舗用 | 無し（一定速） | 72005冷房店舗用無し（一定速） | 0.25 | 0.75 | 0.25 | 0.75 | 0 | 0.75
[13 empty] | 7 | 2005 | 冷房 | ビル用マルチ | 無し（一定速） | 72005冷房ビル用マルチ無し（一定速） | 0.25 | 0.75 | 0.25 | 0.75 | 0 | 0.75
[13 empty] | 7 | 2005 | 冷房 | 設備用 | 無し（一定速） | 72005冷房設備用無し（一定速） | 0.25 | 0.75 | 0.25 | 0.75 | 0 | 0.75
[13 empty] | 7 | 2005 | 暖房 | 店舗用 | 有り | 72005暖房店舗用有り | -0.65 | 1.65 | 1.0726 | 1.2194 | 0 | 1.219
[13 empty] | 7 | 2005 | 暖房 | ビル用マルチ | 有り | 72005暖房ビル用マルチ有り | -0.56 | 1.56 | 1.0331 | 1.1617 | 0 | 1.161
[13 empty] | 7 | 2005 | 暖房 | 設備用 | 有り | 72005暖房設備用有り | -0.126 | 1.126 | 1.0239 | 0.8385 | 0 | 0.838
[13 empty] | 7 | 2005 | 暖房 | 店舗用 | 無し（一定速） | 72005暖房店舗用無し（一定速） | 0.25 | 0.75 | 0.25 | 0.75 | 0 | 0.75
[13 empty] | 7 | 2005 | 暖房 | ビル用マルチ | 無し（一定速） | 72005暖房ビル用マルチ無し（一定速） | 0.25 | 0.75 | 0.25 | 0.75 | 0 | 0.75
[13 empty] | 7 | 2005 | 暖房 | 設備用 | 無し（一定速） | 72005暖房設備用無し（一定速） | 0.25 | 0.75 | 0.25 | 0.75 | 0 | 0.75
[13 empty] | 7 | 2010 | 冷房 | 店舗用 | 有り | 72010冷房店舗用有り | -1.1 | 2.1 | 1.0512 | 1.5622 | 0 | 1.562
[13 empty] | 7 | 2010 | 冷房 | ビル用マルチ | 有り | 72010冷房ビル用マルチ有り | -0.88 | 1.88 | 1.0549 | 1.3963 | 0 | 1.396
[13 empty] | 7 | 2010 | 冷房 | 設備用 | 有り | 72010冷房設備用有り | -0.26 | 1.26 | 1.1929 | 0.8968 | 0 | 0.896
[13 empty] | 7 | 2010 | 冷房 | 店舗用 | 無し（一定速） | 72010冷房店舗用無し（一定速） | 0.25 | 0.75 | 0.25 | 0.75 | 0 | 0.75
[13 empty] | 7 | 2010 | 冷房 | ビル用マルチ | 無し（一定速） | 72010冷房ビル用マルチ無し（一定速） | 0.25 | 0.75 | 0.25 | 0.75 | 0 | 0.75
[13 empty] | 7 | 2010 | 冷房 | 設備用 | 無し（一定速） | 72010冷房設備用無し（一定速） | 0.25 | 0.75 | 0.25 | 0.75 | 0 | 0.75
[13 empty] | 7 | 2010 | 暖房 | 店舗用 | 有り | 72010暖房店舗用有り | -0.72 | 1.72 | 1.0757 | 1.2711 | 0 | 1.271
[13 empty] | 7 | 2010 | 暖房 | ビル用マルチ | 有り | 72010暖房ビル用マルチ有り | -0.7 | 1.7 | 1.036 | 1.266 | 0 | 1.266
[13 empty] | 7 | 2010 | 暖房 | 設備用 | 有り | 72010暖房設備用有り | -0.26 | 1.26 | 0.8278 | 0.9881 | 0 | 0.988
[13 empty] | 7 | 2010 | 暖房 | 店舗用 | 無し（一定速） | 72010暖房店舗用無し（一定速） | 0.25 | 0.75 | 0.25 | 0.75 | 0 | 0.75
[13 empty] | 7 | 2010 | 暖房 | ビル用マルチ | 無し（一定速） | 72010暖房ビル用マルチ無し（一定速） | 0.25 | 0.75 | 0.25 | 0.75 | 0 | 0.75
[13 empty] | 7 | 2010 | 暖房 | 設備用 | 無し（一定速） | 72010暖房設備用無し（一定速） | 0.25 | 0.75 | 0.25 | 0.75 | 0 | 0.75
[13 empty] | 7 | 2011 | 冷房 | 店舗用 | 有り | 72011冷房店舗用有り | -1.12 | 2.12 | 1.0517 | 1.5771 | 0 | 1.577
[13 empty] | 7 | 2011 | 冷房 | ビル用マルチ | 有り | 72011冷房ビル用マルチ有り | -1 | 2 | 1.0584 | 1.4854 | 0 | 1.485
[13 empty] | 7 | 2011 | 冷房 | 設備用 | 有り | 72011冷房設備用有り | -0.22 | 1.22 | 1.0356 | 0.9061 | 0 | 0.906
[13 empty] | 7 | 2011 | 冷房 | 店舗用 | 無し（一定速） | 72011冷房店舗用無し（一定速） | 0.25 | 0.75 | 0.25 | 0.75 | 0 | 0.75
[13 empty] | 7 | 2011 | 冷房 | ビル用マルチ | 無し（一定速） | 72011冷房ビル用マルチ無し（一定速） | 0.25 | 0.75 | 0.25 | 0.75 | 0 | 0.75
[13 empty] | 7 | 2011 | 冷房 | 設備用 | 無し（一定速） | 72011冷房設備用無し（一定速） | 0.25 | 0.75 | 0.25 | 0.75 | 0 | 0.75
[13 empty] | 7 | 2011 | 暖房 | 店舗用 | 有り | 72011暖房店舗用有り | -0.76 | 1.76 | 1.0774 | 1.3006 | 0 | 1.3
[13 empty] | 7 | 2011 | 暖房 | ビル用マルチ | 有り | 72011暖房ビル用マルチ有り | -0.78 | 1.78 | 1.0377 | 1.3256 | 0 | 1.325
[13 empty] | 7 | 2011 | 暖房 | 設備用 | 有り | 72011暖房設備用有り | -0.26 | 1.26 | 1.0267 | 0.9383 | 0 | 0.938
[13 empty] | 7 | 2011 | 暖房 | 店舗用 | 無し（一定速） | 72011暖房店舗用無し（一定速） | 0.25 | 0.75 | 0.25 | 0.75 | 0 | 0.75
[13 empty] | 7 | 2011 | 暖房 | ビル用マルチ | 無し（一定速） | 72011暖房ビル用マルチ無し（一定速） | 0.25 | 0.75 | 0.25 | 0.75 | 0 | 0.75
[13 empty] | 7 | 2011 | 暖房 | 設備用 | 無し（一定速） | 72011暖房設備用無し（一定速） | 0.25 | 0.75 | 0.25 | 0.75 | 0 | 0.75
[13 empty] | 7 | 2012 | 冷房 | 店舗用 | 有り | 72012冷房店舗用有り | -1.36 | 2.36 | 1.0576 | 1.7556 | 0 | 1.755
[13 empty] | 7 | 2012 | 冷房 | ビル用マルチ | 有り | 72012冷房ビル用マルチ有り | -1.14 | 2.14 | 1.0625 | 1.5894 | 0 | 1.589
[13 empty] | 7 | 2012 | 冷房 | 設備用 | 有り | 72012冷房設備用有り | -0.26 | 1.26 | 1.0368 | 0.9358 | 0 | 0.935
[13 empty] | 7 | 2012 | 冷房 | 店舗用 | 無し（一定速） | 72012冷房店舗用無し（一定速） | 0.25 | 0.75 | 0.25 | 0.75 | 0 | 0.75
[13 empty] | 7 | 2012 | 冷房 | ビル用マルチ | 無し（一定速） | 72012冷房ビル用マルチ無し（一定速） | 0.25 | 0.75 | 0.25 | 0.75 | 0 | 0.75
[13 empty] | 7 | 2012 | 冷房 | 設備用 | 無し（一定速） | 72012冷房設備用無し（一定速） | 0.25 | 0.75 | 0.25 | 0.75 | 0 | 0.75
[13 empty] | 7 | 2012 | 暖房 | 店舗用 | 有り | 72012暖房店舗用有り | -0.82 | 1.82 | 1.0801 | 1.345 | 0 | 1.345
[13 empty] | 7 | 2012 | 暖房 | ビル用マルチ | 有り | 72012暖房ビル用マルチ有り | -0.98 | 1.98 | 1.042 | 1.4745 | 0 | 1.474
[13 empty] | 7 | 2012 | 暖房 | 設備用 | 有り | 72012暖房設備用有り | -0.26 | 1.26 | 1.0267 | 0.9383 | 0 | 0.938
[13 empty] | 7 | 2012 | 暖房 | 店舗用 | 無し（一定速） | 72012暖房店舗用無し（一定速） | 0.25 | 0.75 | 0.25 | 0.75 | 0 | 0.75
[13 empty] | 7 | 2012 | 暖房 | ビル用マルチ | 無し（一定速） | 72012暖房ビル用マルチ無し（一定速） | 0.25 | 0.75 | 0.25 | 0.75 | 0 | 0.75
[13 empty] | 7 | 2012 | 暖房 | 設備用 | 無し（一定速） | 72012暖房設備用無し（一定速） | 0.25 | 0.75 | 0.25 | 0.75 | 0 | 0.75
[13 empty] | 7 | 2013 | 冷房 | 店舗用 | 有り | 72013冷房店舗用有り | -1.5 | 2.5 | 1.061 | 1.8598 | 0 | 1.859
[13 empty] | 7 | 2013 | 冷房 | ビル用マルチ | 有り | 72013冷房ビル用マルチ有り | -1.14 | 2.14 | 1.0625 | 1.5894 | 0 | 1.589
[13 empty] | 7 | 2013 | 冷房 | 設備用 | 有り | 72013冷房設備用有り | -0.26 | 1.26 | 1.0368 | 0.9358 | 0 | 0.935
[13 empty] | 7 | 2013 | 冷房 | 店舗用 | 無し（一定速） | 72013冷房店舗用無し（一定速） | 0.25 | 0.75 | 0.25 | 0.75 | 0 | 0.75
[13 empty] | 7 | 2013 | 冷房 | ビル用マルチ | 無し（一定速） | 72013冷房ビル用マルチ無し（一定速） | 0.25 | 0.75 | 0.25 | 0.75 | 0 | 0.75
[13 empty] | 7 | 2013 | 冷房 | 設備用 | 無し（一定速） | 72013冷房設備用無し（一定速） | 0.25 | 0.75 | 0.25 | 0.75 | 0 | 0.75
[13 empty] | 7 | 2013 | 暖房 | 店舗用 | 有り | 72013暖房店舗用有り | -0.94 | 1.94 | 1.0854 | 1.4337 | 0 | 1.433
[13 empty] | 7 | 2013 | 暖房 | ビル用マルチ | 有り | 72013暖房ビル用マルチ有り | -0.98 | 1.98 | 1.042 | 1.4745 | 0 | 1.474
[13 empty] | 7 | 2013 | 暖房 | 設備用 | 有り | 72013暖房設備用有り | -0.32 | 1.32 | 1.028 | 0.983 | 0 | 0.983
[13 empty] | 7 | 2013 | 暖房 | 店舗用 | 無し（一定速） | 72013暖房店舗用無し（一定速） | 0.25 | 0.75 | 0.25 | 0.75 | 0 | 0.75
[13 empty] | 7 | 2013 | 暖房 | ビル用マルチ | 無し（一定速） | 72013暖房ビル用マルチ無し（一定速） | 0.25 | 0.75 | 0.25 | 0.75 | 0 | 0.75
[13 empty] | 7 | 2013 | 暖房 | 設備用 | 無し（一定速） | 72013暖房設備用無し（一定速） | 0.25 | 0.75 | 0.25 | 0.75 | 0 | 0.75
[13 empty] | 7 | 2014 | 冷房 | 店舗用 | 有り | 72014冷房店舗用有り | -1.46 | 2.46 | 1.06 | 1.83 | 0 | 1.83
[13 empty] | 7 | 2014 | 冷房 | ビル用マルチ | 有り | 72014冷房ビル用マルチ有り | -1.52 | 2.52 | 1.0736 | 1.8716 | 0 | 1.871
[13 empty] | 7 | 2014 | 冷房 | 設備用 | 有り | 72014冷房設備用有り | -0.32 | 1.32 | 1.0385 | 0.9804 | 0 | 0.98
[13 empty] | 7 | 2014 | 冷房 | 店舗用 | 無し（一定速） | 72014冷房店舗用無し（一定速） | 0.25 | 0.75 | 0.25 | 0.75 | 0 | 0.75
[13 empty] | 7 | 2014 | 冷房 | ビル用マルチ | 無し（一定速） | 72014冷房ビル用マルチ無し（一定速） | 0.25 | 0.75 | 0.25 | 0.75 | 0 | 0.75
[13 empty] | 7 | 2014 | 冷房 | 設備用 | 無し（一定速） | 72014冷房設備用無し（一定速） | 0.25 | 0.75 | 0.25 | 0.75 | 0 | 0.75
[13 empty] | 7 | 2014 | 暖房 | 店舗用 | 有り | 72014暖房店舗用有り | -0.94 | 1.94 | 1.0854 | 1.4337 | 0 | 1.433
[13 empty] | 7 | 2014 | 暖房 | ビル用マルチ | 有り | 72014暖房ビル用マルチ有り | -0.96 | 1.96 | 1.0416 | 1.4596 | 0 | 1.459
[13 empty] | 7 | 2014 | 暖房 | 設備用 | 有り | 72014暖房設備用有り | -0.36 | 1.36 | 1.0288 | 1.0128 | 0 | 1.012
[13 empty] | 7 | 2014 | 暖房 | 店舗用 | 無し（一定速） | 72014暖房店舗用無し（一定速） | 0.25 | 0.75 | 0.25 | 0.75 | 0 | 0.75
[13 empty] | 7 | 2014 | 暖房 | ビル用マルチ | 無し（一定速） | 72014暖房ビル用マルチ無し（一定速） | 0.25 | 0.75 | 0.25 | 0.75 | 0 | 0.75
[13 empty] | 7 | 2014 | 暖房 | 設備用 | 無し（一定速） | 72014暖房設備用無し（一定速） | 0.25 | 0.75 | 0.25 | 0.75 | 0 | 0.75
[13 empty] | 7 | 2015 | 冷房 | 店舗用 | 有り | 72015冷房店舗用有り | -1.38 | 2.38 | 1.0581 | 1.7705 | 0 | 1.77
[13 empty] | 7 | 2015 | 冷房 | ビル用マルチ | 有り | 72015冷房ビル用マルチ有り | -1.574 | 2.574 | 1.0752 | 1.9117 | 0 | 1.911
[13 empty] | 7 | 2015 | 冷房 | 設備用 | 有り | 72015冷房設備用有り | -0.62 | 1.62 | 1.0473 | 1.2032 | 0 | 1.203
[13 empty] | 7 | 2015 | 冷房 | 店舗用 | 無し（一定速） | 72015冷房店舗用無し（一定速） | 0.25 | 0.75 | 0.25 | 0.75 | 0 | 0.75
[13 empty] | 7 | 2015 | 冷房 | ビル用マルチ | 無し（一定速） | 72015冷房ビル用マルチ無し（一定速） | 0.25 | 0.75 | 0.25 | 0.75 | 0 | 0.75
[13 empty] | 7 | 2015 | 冷房 | 設備用 | 無し（一定速） | 72015冷房設備用無し（一定速） | 0.25 | 0.75 | 0.25 | 0.75 | 0 | 0.75
[13 empty] | 7 | 2015 | 暖房 | 店舗用 | 有り | 72015暖房店舗用有り | -0.97 | 1.97 | 1.0867 | 1.4558 | 0 | 1.455
[13 empty] | 7 | 2015 | 暖房 | ビル用マルチ | 有り | 72015暖房ビル用マルチ有り | -0.876 | 1.876 | 1.0398 | 1.3971 | 0 | 1.397
[13 empty] | 7 | 2015 | 暖房 | 設備用 | 有り | 72015暖房設備用有り | -0.598 | 1.598 | 1.0339 | 1.19 | 0 | 1.19
[13 empty] | 7 | 2015 | 暖房 | 店舗用 | 無し（一定速） | 72015暖房店舗用無し（一定速） | 0.25 | 0.75 | 0.25 | 0.75 | 0 | 0.75
[13 empty] | 7 | 2015 | 暖房 | ビル用マルチ | 無し（一定速） | 72015暖房ビル用マルチ無し（一定速） | 0.25 | 0.75 | 0.25 | 0.75 | 0 | 0.75
[13 empty] | 7 | 2015 | 暖房 | 設備用 | 無し（一定速） | 72015暖房設備用無し（一定速） | 0.25 | 0.75 | 0.25 | 0.75 | 0 | 0.75
[13 empty] | 7 | 2020 | 冷房 | 店舗用 | 有り | 72020冷房店舗用有り | -1.38 | 2.38 | 1.0581 | 1.7705 | 0 | 1.77
[13 empty] | 7 | 2020 | 冷房 | ビル用マルチ | 有り | 72020冷房ビル用マルチ有り | -1.68 | 2.68 | 1.0788 | 2.0053 | 0 | 2.005
[13 empty] | 7 | 2020 | 冷房 | 設備用 | 有り | 72020冷房設備用有り | -0.62 | 1.62 | 1.0473 | 1.2032 | 0 | 1.203
[13 empty] | 7 | 2020 | 冷房 | 店舗用 | 無し（一定速） | 72020冷房店舗用無し（一定速） | 0.25 | 0.75 | 0.25 | 0.75 | 0 | 0.75
[13 empty] | 7 | 2020 | 冷房 | ビル用マルチ | 無し（一定速） | 72020冷房ビル用マルチ無し（一定速） | 0.25 | 0.75 | 0.25 | 0.75 | 0 | 0.75
[13 empty] | 7 | 2020 | 冷房 | 設備用 | 無し（一定速） | 72020冷房設備用無し（一定速） | 0.25 | 0.75 | 0.25 | 0.75 | 0 | 0.75
[13 empty] | 7 | 2020 | 暖房 | 店舗用 | 有り | 72020暖房店舗用有り | -0.96 | 1.96 | 1.0862 | 1.4484 | 0 | 1.448
[13 empty] | 7 | 2020 | 暖房 | ビル用マルチ | 有り | 72020暖房ビル用マルチ有り | -1.1 | 2.1 | 1.0416 | 1.4596 | 0 | 1.459
[13 empty] | 7 | 2020 | 暖房 | 設備用 | 有り | 72020暖房設備用有り | -0.46 | 1.46 | 0.94 | 1.11 | 0 | 1.11
[13 empty] | 7 | 2020 | 暖房 | 店舗用 | 無し（一定速） | 72020暖房店舗用無し（一定速） | 0.25 | 0.75 | 0.25 | 0.75 | 0 | 0.75
[13 empty] | 7 | 2020 | 暖房 | ビル用マルチ | 無し（一定速） | 72020暖房ビル用マルチ無し（一定速） | 0.25 | 0.75 | 0.25 | 0.75 | 0 | 0.75
[13 empty] | 7 | 2020 | 暖房 | 設備用 | 無し（一定速） | 72020暖房設備用無し（一定速） | 0.25 | 0.75 | 0.25 | 0.75 | 0 | 0.75
[13 empty] | 7 | 2024 | 冷房 | 店舗用 | 有り | 72024冷房店舗用有り | -1.58 | 2.58 | 1.063 | 1.9193 | 0 | 1.919
[13 empty] | 7 | 2024 | 冷房 | ビル用マルチ | 有り | 72024冷房ビル用マルチ有り | -1.6 | 2.6 | 1.0759 | 1.931 | 0 | 1.931
[13 empty] | 7 | 2024 | 冷房 | 設備用 | 有り | 72024冷房設備用有り | -0.6 | 1.6 | 1.0467 | 1.1883 | 0 | 1.188
[13 empty] | 7 | 2024 | 冷房 | 店舗用 | 無し（一定速） | 72024冷房店舗用無し（一定速） | 0.25 | 0.75 | 0.25 | 0.75 | 0 | 0.75
[13 empty] | 7 | 2024 | 冷房 | ビル用マルチ | 無し（一定速） | 72024冷房ビル用マルチ無し（一定速） | 0.25 | 0.75 | 0.25 | 0.75 | 0 | 0.75
[13 empty] | 7 | 2024 | 冷房 | 設備用 | 無し（一定速） | 72024冷房設備用無し（一定速） | 0.25 | 0.75 | 0.25 | 0.75 | 0 | 0.75
[13 empty] | 7 | 2024 | 暖房 | 店舗用 | 有り | 72024暖房店舗用有り | -1.04 | 2.04 | 1.0898 | 1.5076 | 0 | 1.507
[13 empty] | 7 | 2024 | 暖房 | ビル用マルチ | 有り | 72024暖房ビル用マルチ有り | -1.14 | 2.14 | 1.0454 | 1.5937 | 0 | 1.593
[13 empty] | 7 | 2024 | 暖房 | 設備用 | 有り | 72024暖房設備用有り | -0.58 | 1.58 | 1.0335 | 1.1766 | 0 | 1.176
[13 empty] | 7 | 2024 | 暖房 | 店舗用 | 無し（一定速） | 72024暖房店舗用無し（一定速） | 0.25 | 0.75 | 0.25 | 0.75 | 0 | 0.75
[13 empty] | 7 | 2024 | 暖房 | ビル用マルチ | 無し（一定速） | 72024暖房ビル用マルチ無し（一定速） | 0.25 | 0.75 | 0.25 | 0.75 | 0 | 0.75
[13 empty] | 7 | 2024 | 暖房 | 設備用 | 無し（一定速） | 72024暖房設備用無し（一定速） | 0.25 | 0.75 | 0.25 | 0.75 | 0 | 0.75
[13 empty] | 8 | 1995 | 冷房 | 店舗用 | 有り | 81995冷房店舗用有り | 0.32 | 0.68 | 1.0166 | 0.5059 | 0 | 0.505
[13 empty] | 8 | 1995 | 冷房 | ビル用マルチ | 有り | 81995冷房ビル用マルチ有り | -0.218 | 1.218 | 1.0356 | 0.9046 | 0 | 0.904
[13 empty] | 8 | 1995 | 冷房 | 設備用 | 有り | 81995冷房設備用有り | 0.25 | 0.75 | 1.0219 | 0.557 | 0 | 0.557
[13 empty] | 8 | 1995 | 冷房 | 店舗用 | 無し（一定速） | 81995冷房店舗用無し（一定速） | 0.26 | 0.74 | 0.26 | 0.74 | 0 | 0.74
[13 empty] | 8 | 1995 | 冷房 | ビル用マルチ | 無し（一定速） | 81995冷房ビル用マルチ無し（一定速） | 0.26 | 0.74 | 0.26 | 0.74 | 0 | 0.74
[13 empty] | 8 | 1995 | 冷房 | 設備用 | 無し（一定速） | 81995冷房設備用無し（一定速） | 0.26 | 0.74 | 0.26 | 0.74 | 0 | 0.74
[13 empty] | 8 | 1995 | 暖房 | 店舗用 | 有り | 81995暖房店舗用有り | 0.374 | 0.626 | 1.0275 | 0.4626 | 0 | 0.462
[13 empty] | 8 | 1995 | 暖房 | ビル用マルチ | 有り | 81995暖房ビル用マルチ有り | -0.112 | 1.112 | 1.0236 | 0.8281 | 0 | 0.828
[13 empty] | 8 | 1995 | 暖房 | 設備用 | 有り | 81995暖房設備用有り | 0.25 | 0.75 | 1.0159 | 0.5585 | 0 | 0.558
[13 empty] | 8 | 1995 | 暖房 | 店舗用 | 無し（一定速） | 81995暖房店舗用無し（一定速） | 0.26 | 0.74 | 0.26 | 0.74 | 0 | 0.74
[13 empty] | 8 | 1995 | 暖房 | ビル用マルチ | 無し（一定速） | 81995暖房ビル用マルチ無し（一定速） | 0.26 | 0.74 | 0.26 | 0.74 | 0 | 0.74
[13 empty] | 8 | 1995 | 暖房 | 設備用 | 無し（一定速） | 81995暖房設備用無し（一定速） | 0.26 | 0.74 | 0.26 | 0.74 | 0 | 0.74
[13 empty] | 8 | 2005 | 冷房 | 店舗用 | 有り | 82005冷房店舗用有り | -0.866 | 1.866 | 1.0455 | 1.3881 | 0 | 1.388
[13 empty] | 8 | 2005 | 冷房 | ビル用マルチ | 有り | 82005冷房ビル用マルチ有り | -0.682 | 1.682 | 1.0491 | 1.2492 | 0 | 1.249
[13 empty] | 8 | 2005 | 冷房 | 設備用 | 有り | 82005冷房設備用有り | -0.114 | 1.114 | 1.0325 | 0.8274 | 0 | 0.827
[13 empty] | 8 | 2005 | 冷房 | 店舗用 | 無し（一定速） | 82005冷房店舗用無し（一定速） | 0.25 | 0.75 | 0.25 | 0.75 | 0 | 0.75
[13 empty] | 8 | 2005 | 冷房 | ビル用マルチ | 無し（一定速） | 82005冷房ビル用マルチ無し（一定速） | 0.25 | 0.75 | 0.25 | 0.75 | 0 | 0.75
[13 empty] | 8 | 2005 | 冷房 | 設備用 | 無し（一定速） | 82005冷房設備用無し（一定速） | 0.25 | 0.75 | 0.25 | 0.75 | 0 | 0.75
[13 empty] | 8 | 2005 | 暖房 | 店舗用 | 有り | 82005暖房店舗用有り | -0.65 | 1.65 | 1.0726 | 1.2194 | 0 | 1.219
[13 empty] | 8 | 2005 | 暖房 | ビル用マルチ | 有り | 82005暖房ビル用マルチ有り | -0.56 | 1.56 | 1.0331 | 1.1617 | 0 | 1.161
[13 empty] | 8 | 2005 | 暖房 | 設備用 | 有り | 82005暖房設備用有り | -0.126 | 1.126 | 1.0239 | 0.8385 | 0 | 0.838
[13 empty] | 8 | 2005 | 暖房 | 店舗用 | 無し（一定速） | 82005暖房店舗用無し（一定速） | 0.25 | 0.75 | 0.25 | 0.75 | 0 | 0.75
[13 empty] | 8 | 2005 | 暖房 | ビル用マルチ | 無し（一定速） | 82005暖房ビル用マルチ無し（一定速） | 0.25 | 0.75 | 0.25 | 0.75 | 0 | 0.75
[13 empty] | 8 | 2005 | 暖房 | 設備用 | 無し（一定速） | 82005暖房設備用無し（一定速） | 0.25 | 0.75 | 0.25 | 0.75 | 0 | 0.75
[13 empty] | 8 | 2010 | 冷房 | 店舗用 | 有り | 82010冷房店舗用有り | -1.1 | 2.1 | 1.0512 | 1.5622 | 0 | 1.562
[13 empty] | 8 | 2010 | 冷房 | ビル用マルチ | 有り | 82010冷房ビル用マルチ有り | -0.88 | 1.88 | 1.0549 | 1.3963 | 0 | 1.396
[13 empty] | 8 | 2010 | 冷房 | 設備用 | 有り | 82010冷房設備用有り | -0.26 | 1.26 | 1.1929 | 0.8968 | 0 | 0.896
[13 empty] | 8 | 2010 | 冷房 | 店舗用 | 無し（一定速） | 82010冷房店舗用無し（一定速） | 0.25 | 0.75 | 0.25 | 0.75 | 0 | 0.75
[13 empty] | 8 | 2010 | 冷房 | ビル用マルチ | 無し（一定速） | 82010冷房ビル用マルチ無し（一定速） | 0.25 | 0.75 | 0.25 | 0.75 | 0 | 0.75
[13 empty] | 8 | 2010 | 冷房 | 設備用 | 無し（一定速） | 82010冷房設備用無し（一定速） | 0.25 | 0.75 | 0.25 | 0.75 | 0 | 0.75
[13 empty] | 8 | 2010 | 暖房 | 店舗用 | 有り | 82010暖房店舗用有り | -0.72 | 1.72 | 1.0757 | 1.2711 | 0 | 1.271
[13 empty] | 8 | 2010 | 暖房 | ビル用マルチ | 有り | 82010暖房ビル用マルチ有り | -0.7 | 1.7 | 1.036 | 1.266 | 0 | 1.266
[13 empty] | 8 | 2010 | 暖房 | 設備用 | 有り | 82010暖房設備用有り | -0.26 | 1.26 | 0.8278 | 0.9881 | 0 | 0.988
[13 empty] | 8 | 2010 | 暖房 | 店舗用 | 無し（一定速） | 82010暖房店舗用無し（一定速） | 0.25 | 0.75 | 0.25 | 0.75 | 0 | 0.75
[13 empty] | 8 | 2010 | 暖房 | ビル用マルチ | 無し（一定速） | 82010暖房ビル用マルチ無し（一定速） | 0.25 | 0.75 | 0.25 | 0.75 | 0 | 0.75
[13 empty] | 8 | 2010 | 暖房 | 設備用 | 無し（一定速） | 82010暖房設備用無し（一定速） | 0.25 | 0.75 | 0.25 | 0.75 | 0 | 0.75
[13 empty] | 8 | 2011 | 冷房 | 店舗用 | 有り | 82011冷房店舗用有り | -1.12 | 2.12 | 1.0517 | 1.5771 | 0 | 1.577
[13 empty] | 8 | 2011 | 冷房 | ビル用マルチ | 有り | 82011冷房ビル用マルチ有り | -1 | 2 | 1.0584 | 1.4854 | 0 | 1.485
[13 empty] | 8 | 2011 | 冷房 | 設備用 | 有り | 82011冷房設備用有り | -0.22 | 1.22 | 1.0356 | 0.9061 | 0 | 0.906
[13 empty] | 8 | 2011 | 冷房 | 店舗用 | 無し（一定速） | 82011冷房店舗用無し（一定速） | 0.25 | 0.75 | 0.25 | 0.75 | 0 | 0.75
[13 empty] | 8 | 2011 | 冷房 | ビル用マルチ | 無し（一定速） | 82011冷房ビル用マルチ無し（一定速） | 0.25 | 0.75 | 0.25 | 0.75 | 0 | 0.75
[13 empty] | 8 | 2011 | 冷房 | 設備用 | 無し（一定速） | 82011冷房設備用無し（一定速） | 0.25 | 0.75 | 0.25 | 0.75 | 0 | 0.75
[13 empty] | 8 | 2011 | 暖房 | 店舗用 | 有り | 82011暖房店舗用有り | -0.76 | 1.76 | 1.0774 | 1.3006 | 0 | 1.3
[13 empty] | 8 | 2011 | 暖房 | ビル用マルチ | 有り | 82011暖房ビル用マルチ有り | -0.78 | 1.78 | 1.0377 | 1.3256 | 0 | 1.325
[13 empty] | 8 | 2011 | 暖房 | 設備用 | 有り | 82011暖房設備用有り | -0.26 | 1.26 | 1.0267 | 0.9383 | 0 | 0.938
[13 empty] | 8 | 2011 | 暖房 | 店舗用 | 無し（一定速） | 82011暖房店舗用無し（一定速） | 0.25 | 0.75 | 0.25 | 0.75 | 0 | 0.75
[13 empty] | 8 | 2011 | 暖房 | ビル用マルチ | 無し（一定速） | 82011暖房ビル用マルチ無し（一定速） | 0.25 | 0.75 | 0.25 | 0.75 | 0 | 0.75
[13 empty] | 8 | 2011 | 暖房 | 設備用 | 無し（一定速） | 82011暖房設備用無し（一定速） | 0.25 | 0.75 | 0.25 | 0.75 | 0 | 0.75
[13 empty] | 8 | 2012 | 冷房 | 店舗用 | 有り | 82012冷房店舗用有り | -1.36 | 2.36 | 1.0576 | 1.7556 | 0 | 1.755
[13 empty] | 8 | 2012 | 冷房 | ビル用マルチ | 有り | 82012冷房ビル用マルチ有り | -1.14 | 2.14 | 1.0625 | 1.5894 | 0 | 1.589
[13 empty] | 8 | 2012 | 冷房 | 設備用 | 有り | 82012冷房設備用有り | -0.26 | 1.26 | 1.0368 | 0.9358 | 0 | 0.935
[13 empty] | 8 | 2012 | 冷房 | 店舗用 | 無し（一定速） | 82012冷房店舗用無し（一定速） | 0.25 | 0.75 | 0.25 | 0.75 | 0 | 0.75
[13 empty] | 8 | 2012 | 冷房 | ビル用マルチ | 無し（一定速） | 82012冷房ビル用マルチ無し（一定速） | 0.25 | 0.75 | 0.25 | 0.75 | 0 | 0.75
[13 empty] | 8 | 2012 | 冷房 | 設備用 | 無し（一定速） | 82012冷房設備用無し（一定速） | 0.25 | 0.75 | 0.25 | 0.75 | 0 | 0.75
[13 empty] | 8 | 2012 | 暖房 | 店舗用 | 有り | 82012暖房店舗用有り | -0.82 | 1.82 | 1.0801 | 1.345 | 0 | 1.345
[13 empty] | 8 | 2012 | 暖房 | ビル用マルチ | 有り | 82012暖房ビル用マルチ有り | -0.98 | 1.98 | 1.042 | 1.4745 | 0 | 1.474
[13 empty] | 8 | 2012 | 暖房 | 設備用 | 有り | 82012暖房設備用有り | -0.26 | 1.26 | 1.0267 | 0.9383 | 0 | 0.938
[13 empty] | 8 | 2012 | 暖房 | 店舗用 | 無し（一定速） | 82012暖房店舗用無し（一定速） | 0.25 | 0.75 | 0.25 | 0.75 | 0 | 0.75
[13 empty] | 8 | 2012 | 暖房 | ビル用マルチ | 無し（一定速） | 82012暖房ビル用マルチ無し（一定速） | 0.25 | 0.75 | 0.25 | 0.75 | 0 | 0.75
[13 empty] | 8 | 2012 | 暖房 | 設備用 | 無し（一定速） | 82012暖房設備用無し（一定速） | 0.25 | 0.75 | 0.25 | 0.75 | 0 | 0.75
[13 empty] | 8 | 2013 | 冷房 | 店舗用 | 有り | 82013冷房店舗用有り | -1.5 | 2.5 | 1.061 | 1.8598 | 0 | 1.859
[13 empty] | 8 | 2013 | 冷房 | ビル用マルチ | 有り | 82013冷房ビル用マルチ有り | -1.14 | 2.14 | 1.0625 | 1.5894 | 0 | 1.589
[13 empty] | 8 | 2013 | 冷房 | 設備用 | 有り | 82013冷房設備用有り | -0.26 | 1.26 | 1.0368 | 0.9358 | 0 | 0.935
[13 empty] | 8 | 2013 | 冷房 | 店舗用 | 無し（一定速） | 82013冷房店舗用無し（一定速） | 0.25 | 0.75 | 0.25 | 0.75 | 0 | 0.75
[13 empty] | 8 | 2013 | 冷房 | ビル用マルチ | 無し（一定速） | 82013冷房ビル用マルチ無し（一定速） | 0.25 | 0.75 | 0.25 | 0.75 | 0 | 0.75
[13 empty] | 8 | 2013 | 冷房 | 設備用 | 無し（一定速） | 82013冷房設備用無し（一定速） | 0.25 | 0.75 | 0.25 | 0.75 | 0 | 0.75
[13 empty] | 8 | 2013 | 暖房 | 店舗用 | 有り | 82013暖房店舗用有り | -0.94 | 1.94 | 1.0854 | 1.4337 | 0 | 1.433
[13 empty] | 8 | 2013 | 暖房 | ビル用マルチ | 有り | 82013暖房ビル用マルチ有り | -0.98 | 1.98 | 1.042 | 1.4745 | 0 | 1.474
[13 empty] | 8 | 2013 | 暖房 | 設備用 | 有り | 82013暖房設備用有り | -0.32 | 1.32 | 1.028 | 0.983 | 0 | 0.983
[13 empty] | 8 | 2013 | 暖房 | 店舗用 | 無し（一定速） | 82013暖房店舗用無し（一定速） | 0.25 | 0.75 | 0.25 | 0.75 | 0 | 0.75
[13 empty] | 8 | 2013 | 暖房 | ビル用マルチ | 無し（一定速） | 82013暖房ビル用マルチ無し（一定速） | 0.25 | 0.75 | 0.25 | 0.75 | 0 | 0.75
[13 empty] | 8 | 2013 | 暖房 | 設備用 | 無し（一定速） | 82013暖房設備用無し（一定速） | 0.25 | 0.75 | 0.25 | 0.75 | 0 | 0.75
[13 empty] | 8 | 2014 | 冷房 | 店舗用 | 有り | 82014冷房店舗用有り | -1.46 | 2.46 | 1.06 | 1.83 | 0 | 1.83
[13 empty] | 8 | 2014 | 冷房 | ビル用マルチ | 有り | 82014冷房ビル用マルチ有り | -1.52 | 2.52 | 1.0736 | 1.8716 | 0 | 1.871
[13 empty] | 8 | 2014 | 冷房 | 設備用 | 有り | 82014冷房設備用有り | -0.32 | 1.32 | 1.0385 | 0.9804 | 0 | 0.98
[13 empty] | 8 | 2014 | 冷房 | 店舗用 | 無し（一定速） | 82014冷房店舗用無し（一定速） | 0.25 | 0.75 | 0.25 | 0.75 | 0 | 0.75
[13 empty] | 8 | 2014 | 冷房 | ビル用マルチ | 無し（一定速） | 82014冷房ビル用マルチ無し（一定速） | 0.25 | 0.75 | 0.25 | 0.75 | 0 | 0.75
[13 empty] | 8 | 2014 | 冷房 | 設備用 | 無し（一定速） | 82014冷房設備用無し（一定速） | 0.25 | 0.75 | 0.25 | 0.75 | 0 | 0.75
[13 empty] | 8 | 2014 | 暖房 | 店舗用 | 有り | 82014暖房店舗用有り | -0.94 | 1.94 | 1.0854 | 1.4337 | 0 | 1.433
[13 empty] | 8 | 2014 | 暖房 | ビル用マルチ | 有り | 82014暖房ビル用マルチ有り | -0.96 | 1.96 | 1.0416 | 1.4596 | 0 | 1.459
[13 empty] | 8 | 2014 | 暖房 | 設備用 | 有り | 82014暖房設備用有り | -0.36 | 1.36 | 1.0288 | 1.0128 | 0 | 1.012
[13 empty] | 8 | 2014 | 暖房 | 店舗用 | 無し（一定速） | 82014暖房店舗用無し（一定速） | 0.25 | 0.75 | 0.25 | 0.75 | 0 | 0.75
[13 empty] | 8 | 2014 | 暖房 | ビル用マルチ | 無し（一定速） | 82014暖房ビル用マルチ無し（一定速） | 0.25 | 0.75 | 0.25 | 0.75 | 0 | 0.75
[13 empty] | 8 | 2014 | 暖房 | 設備用 | 無し（一定速） | 82014暖房設備用無し（一定速） | 0.25 | 0.75 | 0.25 | 0.75 | 0 | 0.75
[13 empty] | 8 | 2015 | 冷房 | 店舗用 | 有り | 82015冷房店舗用有り | -1.38 | 2.38 | 1.0581 | 1.7705 | 0 | 1.77
[13 empty] | 8 | 2015 | 冷房 | ビル用マルチ | 有り | 82015冷房ビル用マルチ有り | -1.574 | 2.574 | 1.0752 | 1.9117 | 0 | 1.911
[13 empty] | 8 | 2015 | 冷房 | 設備用 | 有り | 82015冷房設備用有り | -0.62 | 1.62 | 1.0473 | 1.2032 | 0 | 1.203
[13 empty] | 8 | 2015 | 冷房 | 店舗用 | 無し（一定速） | 82015冷房店舗用無し（一定速） | 0.25 | 0.75 | 0.25 | 0.75 | 0 | 0.75
[13 empty] | 8 | 2015 | 冷房 | ビル用マルチ | 無し（一定速） | 82015冷房ビル用マルチ無し（一定速） | 0.25 | 0.75 | 0.25 | 0.75 | 0 | 0.75
[13 empty] | 8 | 2015 | 冷房 | 設備用 | 無し（一定速） | 82015冷房設備用無し（一定速） | 0.25 | 0.75 | 0.25 | 0.75 | 0 | 0.75
[13 empty] | 8 | 2015 | 暖房 | 店舗用 | 有り | 82015暖房店舗用有り | -0.97 | 1.97 | 1.0867 | 1.4558 | 0 | 1.455
[13 empty] | 8 | 2015 | 暖房 | ビル用マルチ | 有り | 82015暖房ビル用マルチ有り | -0.876 | 1.876 | 1.0398 | 1.3971 | 0 | 1.397
[13 empty] | 8 | 2015 | 暖房 | 設備用 | 有り | 82015暖房設備用有り | -0.598 | 1.598 | 1.0339 | 1.19 | 0 | 1.19
[13 empty] | 8 | 2015 | 暖房 | 店舗用 | 無し（一定速） | 82015暖房店舗用無し（一定速） | 0.25 | 0.75 | 0.25 | 0.75 | 0 | 0.75
[13 empty] | 8 | 2015 | 暖房 | ビル用マルチ | 無し（一定速） | 82015暖房ビル用マルチ無し（一定速） | 0.25 | 0.75 | 0.25 | 0.75 | 0 | 0.75
[13 empty] | 8 | 2015 | 暖房 | 設備用 | 無し（一定速） | 82015暖房設備用無し（一定速） | 0.25 | 0.75 | 0.25 | 0.75 | 0 | 0.75
[13 empty] | 8 | 2020 | 冷房 | 店舗用 | 有り | 82020冷房店舗用有り | -1.38 | 2.38 | 1.0581 | 1.7705 | 0 | 1.77
[13 empty] | 8 | 2020 | 冷房 | ビル用マルチ | 有り | 82020冷房ビル用マルチ有り | -1.68 | 2.68 | 1.0788 | 2.0053 | 0 | 2.005
[13 empty] | 8 | 2020 | 冷房 | 設備用 | 有り | 82020冷房設備用有り | -0.62 | 1.62 | 1.0473 | 1.2032 | 0 | 1.203
[13 empty] | 8 | 2020 | 冷房 | 店舗用 | 無し（一定速） | 82020冷房店舗用無し（一定速） | 0.25 | 0.75 | 0.25 | 0.75 | 0 | 0.75
[13 empty] | 8 | 2020 | 冷房 | ビル用マルチ | 無し（一定速） | 82020冷房ビル用マルチ無し（一定速） | 0.25 | 0.75 | 0.25 | 0.75 | 0 | 0.75
[13 empty] | 8 | 2020 | 冷房 | 設備用 | 無し（一定速） | 82020冷房設備用無し（一定速） | 0.25 | 0.75 | 0.25 | 0.75 | 0 | 0.75
[13 empty] | 8 | 2020 | 暖房 | 店舗用 | 有り | 82020暖房店舗用有り | -0.96 | 1.96 | 1.0862 | 1.4484 | 0 | 1.448
[13 empty] | 8 | 2020 | 暖房 | ビル用マルチ | 有り | 82020暖房ビル用マルチ有り | -1.1 | 2.1 | 1.0416 | 1.4596 | 0 | 1.459
[13 empty] | 8 | 2020 | 暖房 | 設備用 | 有り | 82020暖房設備用有り | -0.46 | 1.46 | 0.94 | 1.11 | 0 | 1.11
[13 empty] | 8 | 2020 | 暖房 | 店舗用 | 無し（一定速） | 82020暖房店舗用無し（一定速） | 0.25 | 0.75 | 0.25 | 0.75 | 0 | 0.75
[13 empty] | 8 | 2020 | 暖房 | ビル用マルチ | 無し（一定速） | 82020暖房ビル用マルチ無し（一定速） | 0.25 | 0.75 | 0.25 | 0.75 | 0 | 0.75
[13 empty] | 8 | 2020 | 暖房 | 設備用 | 無し（一定速） | 82020暖房設備用無し（一定速） | 0.25 | 0.75 | 0.25 | 0.75 | 0 | 0.75
[13 empty] | 8 | 2024 | 冷房 | 店舗用 | 有り | 82024冷房店舗用有り | -1.58 | 2.58 | 1.063 | 1.9193 | 0 | 1.919
[13 empty] | 8 | 2024 | 冷房 | ビル用マルチ | 有り | 82024冷房ビル用マルチ有り | -1.6 | 2.6 | 1.0759 | 1.931 | 0 | 1.931
[13 empty] | 8 | 2024 | 冷房 | 設備用 | 有り | 82024冷房設備用有り | -0.6 | 1.6 | 1.0467 | 1.1883 | 0 | 1.188
[13 empty] | 8 | 2024 | 冷房 | 店舗用 | 無し（一定速） | 82024冷房店舗用無し（一定速） | 0.25 | 0.75 | 0.25 | 0.75 | 0 | 0.75
[13 empty] | 8 | 2024 | 冷房 | ビル用マルチ | 無し（一定速） | 82024冷房ビル用マルチ無し（一定速） | 0.25 | 0.75 | 0.25 | 0.75 | 0 | 0.75
[13 empty] | 8 | 2024 | 冷房 | 設備用 | 無し（一定速） | 82024冷房設備用無し（一定速） | 0.25 | 0.75 | 0.25 | 0.75 | 0 | 0.75
[13 empty] | 8 | 2024 | 暖房 | 店舗用 | 有り | 82024暖房店舗用有り | -1.04 | 2.04 | 1.0898 | 1.5076 | 0 | 1.507
[13 empty] | 8 | 2024 | 暖房 | ビル用マルチ | 有り | 82024暖房ビル用マルチ有り | -1.14 | 2.14 | 1.0454 | 1.5937 | 0 | 1.593
[13 empty] | 8 | 2024 | 暖房 | 設備用 | 有り | 82024暖房設備用有り | -0.58 | 1.58 | 1.0335 | 1.1766 | 0 | 1.176
[13 empty] | 8 | 2024 | 暖房 | 店舗用 | 無し（一定速） | 82024暖房店舗用無し（一定速） | 0.25 | 0.75 | 0.25 | 0.75 | 0 | 0.75
[13 empty] | 8 | 2024 | 暖房 | ビル用マルチ | 無し（一定速） | 82024暖房ビル用マルチ無し（一定速） | 0.25 | 0.75 | 0.25 | 0.75 | 0 | 0.75
[13 empty] | 8 | 2024 | 暖房 | 設備用 | 無し（一定速） | 82024暖房設備用無し（一定速） | 0.25 | 0.75 | 0.25 | 0.75 | 0 | 0.75
[13 empty] | 9 | 1995 | 冷房 | 店舗用 | 有り | 91995冷房店舗用有り | 0.32 | 0.68 | 1.0166 | 0.5059 | 0 | 0.505
[13 empty] | 9 | 1995 | 冷房 | ビル用マルチ | 有り | 91995冷房ビル用マルチ有り | -0.218 | 1.218 | 1.0356 | 0.9046 | 0 | 0.904
[13 empty] | 9 | 1995 | 冷房 | 設備用 | 有り | 91995冷房設備用有り | 0.25 | 0.75 | 1.0219 | 0.557 | 0 | 0.557
[13 empty] | 9 | 1995 | 冷房 | 店舗用 | 無し（一定速） | 91995冷房店舗用無し（一定速） | 0.26 | 0.74 | 0.26 | 0.74 | 0 | 0.74
[13 empty] | 9 | 1995 | 冷房 | ビル用マルチ | 無し（一定速） | 91995冷房ビル用マルチ無し（一定速） | 0.26 | 0.74 | 0.26 | 0.74 | 0 | 0.74
[13 empty] | 9 | 1995 | 冷房 | 設備用 | 無し（一定速） | 91995冷房設備用無し（一定速） | 0.26 | 0.74 | 0.26 | 0.74 | 0 | 0.74
[13 empty] | 9 | 1995 | 暖房 | 店舗用 | 有り | 91995暖房店舗用有り | 0.374 | 0.626 | 1.0275 | 0.4626 | 0 | 0.462
[13 empty] | 9 | 1995 | 暖房 | ビル用マルチ | 有り | 91995暖房ビル用マルチ有り | -0.112 | 1.112 | 1.0236 | 0.8281 | 0 | 0.828
[13 empty] | 9 | 1995 | 暖房 | 設備用 | 有り | 91995暖房設備用有り | 0.25 | 0.75 | 1.0159 | 0.5585 | 0 | 0.558
[13 empty] | 9 | 1995 | 暖房 | 店舗用 | 無し（一定速） | 91995暖房店舗用無し（一定速） | 0.26 | 0.74 | 0.26 | 0.74 | 0 | 0.74
[13 empty] | 9 | 1995 | 暖房 | ビル用マルチ | 無し（一定速） | 91995暖房ビル用マルチ無し（一定速） | 0.26 | 0.74 | 0.26 | 0.74 | 0 | 0.74
[13 empty] | 9 | 1995 | 暖房 | 設備用 | 無し（一定速） | 91995暖房設備用無し（一定速） | 0.26 | 0.74 | 0.26 | 0.74 | 0 | 0.74
[13 empty] | 9 | 2005 | 冷房 | 店舗用 | 有り | 92005冷房店舗用有り | -0.866 | 1.866 | 1.0455 | 1.3881 | 0 | 1.388
[13 empty] | 9 | 2005 | 冷房 | ビル用マルチ | 有り | 92005冷房ビル用マルチ有り | -0.682 | 1.682 | 1.0491 | 1.2492 | 0 | 1.249
[13 empty] | 9 | 2005 | 冷房 | 設備用 | 有り | 92005冷房設備用有り | -0.114 | 1.114 | 1.0325 | 0.8274 | 0 | 0.827
[13 empty] | 9 | 2005 | 冷房 | 店舗用 | 無し（一定速） | 92005冷房店舗用無し（一定速） | 0.25 | 0.75 | 0.25 | 0.75 | 0 | 0.75
[13 empty] | 9 | 2005 | 冷房 | ビル用マルチ | 無し（一定速） | 92005冷房ビル用マルチ無し（一定速） | 0.25 | 0.75 | 0.25 | 0.75 | 0 | 0.75
[13 empty] | 9 | 2005 | 冷房 | 設備用 | 無し（一定速） | 92005冷房設備用無し（一定速） | 0.25 | 0.75 | 0.25 | 0.75 | 0 | 0.75
[13 empty] | 9 | 2005 | 暖房 | 店舗用 | 有り | 92005暖房店舗用有り | -0.65 | 1.65 | 1.0726 | 1.2194 | 0 | 1.219
[13 empty] | 9 | 2005 | 暖房 | ビル用マルチ | 有り | 92005暖房ビル用マルチ有り | -0.56 | 1.56 | 1.0331 | 1.1617 | 0 | 1.161
[13 empty] | 9 | 2005 | 暖房 | 設備用 | 有り | 92005暖房設備用有り | -0.126 | 1.126 | 1.0239 | 0.8385 | 0 | 0.838
[13 empty] | 9 | 2005 | 暖房 | 店舗用 | 無し（一定速） | 92005暖房店舗用無し（一定速） | 0.25 | 0.75 | 0.25 | 0.75 | 0 | 0.75
[13 empty] | 9 | 2005 | 暖房 | ビル用マルチ | 無し（一定速） | 92005暖房ビル用マルチ無し（一定速） | 0.25 | 0.75 | 0.25 | 0.75 | 0 | 0.75
[13 empty] | 9 | 2005 | 暖房 | 設備用 | 無し（一定速） | 92005暖房設備用無し（一定速） | 0.25 | 0.75 | 0.25 | 0.75 | 0 | 0.75
[13 empty] | 9 | 2010 | 冷房 | 店舗用 | 有り | 92010冷房店舗用有り | -1.1 | 2.1 | 1.0512 | 1.5622 | 0 | 1.562
[13 empty] | 9 | 2010 | 冷房 | ビル用マルチ | 有り | 92010冷房ビル用マルチ有り | -0.88 | 1.88 | 1.0549 | 1.3963 | 0 | 1.396
[13 empty] | 9 | 2010 | 冷房 | 設備用 | 有り | 92010冷房設備用有り | -0.26 | 1.26 | 1.1929 | 0.8968 | 0 | 0.896
[13 empty] | 9 | 2010 | 冷房 | 店舗用 | 無し（一定速） | 92010冷房店舗用無し（一定速） | 0.25 | 0.75 | 0.25 | 0.75 | 0 | 0.75
[13 empty] | 9 | 2010 | 冷房 | ビル用マルチ | 無し（一定速） | 92010冷房ビル用マルチ無し（一定速） | 0.25 | 0.75 | 0.25 | 0.75 | 0 | 0.75
[13 empty] | 9 | 2010 | 冷房 | 設備用 | 無し（一定速） | 92010冷房設備用無し（一定速） | 0.25 | 0.75 | 0.25 | 0.75 | 0 | 0.75
[13 empty] | 9 | 2010 | 暖房 | 店舗用 | 有り | 92010暖房店舗用有り | -0.72 | 1.72 | 1.0757 | 1.2711 | 0 | 1.271
[13 empty] | 9 | 2010 | 暖房 | ビル用マルチ | 有り | 92010暖房ビル用マルチ有り | -0.7 | 1.7 | 1.036 | 1.266 | 0 | 1.266
[13 empty] | 9 | 2010 | 暖房 | 設備用 | 有り | 92010暖房設備用有り | -0.26 | 1.26 | 0.8278 | 0.9881 | 0 | 0.988
[13 empty] | 9 | 2010 | 暖房 | 店舗用 | 無し（一定速） | 92010暖房店舗用無し（一定速） | 0.25 | 0.75 | 0.25 | 0.75 | 0 | 0.75
[13 empty] | 9 | 2010 | 暖房 | ビル用マルチ | 無し（一定速） | 92010暖房ビル用マルチ無し（一定速） | 0.25 | 0.75 | 0.25 | 0.75 | 0 | 0.75
[13 empty] | 9 | 2010 | 暖房 | 設備用 | 無し（一定速） | 92010暖房設備用無し（一定速） | 0.25 | 0.75 | 0.25 | 0.75 | 0 | 0.75
[13 empty] | 9 | 2011 | 冷房 | 店舗用 | 有り | 92011冷房店舗用有り | -1.12 | 2.12 | 1.0517 | 1.5771 | 0 | 1.577
[13 empty] | 9 | 2011 | 冷房 | ビル用マルチ | 有り | 92011冷房ビル用マルチ有り | -1 | 2 | 1.0584 | 1.4854 | 0 | 1.485
[13 empty] | 9 | 2011 | 冷房 | 設備用 | 有り | 92011冷房設備用有り | -0.22 | 1.22 | 1.0356 | 0.9061 | 0 | 0.906
[13 empty] | 9 | 2011 | 冷房 | 店舗用 | 無し（一定速） | 92011冷房店舗用無し（一定速） | 0.25 | 0.75 | 0.25 | 0.75 | 0 | 0.75
[13 empty] | 9 | 2011 | 冷房 | ビル用マルチ | 無し（一定速） | 92011冷房ビル用マルチ無し（一定速） | 0.25 | 0.75 | 0.25 | 0.75 | 0 | 0.75
[13 empty] | 9 | 2011 | 冷房 | 設備用 | 無し（一定速） | 92011冷房設備用無し（一定速） | 0.25 | 0.75 | 0.25 | 0.75 | 0 | 0.75
[13 empty] | 9 | 2011 | 暖房 | 店舗用 | 有り | 92011暖房店舗用有り | -0.76 | 1.76 | 1.0774 | 1.3006 | 0 | 1.3
[13 empty] | 9 | 2011 | 暖房 | ビル用マルチ | 有り | 92011暖房ビル用マルチ有り | -0.78 | 1.78 | 1.0377 | 1.3256 | 0 | 1.325
[13 empty] | 9 | 2011 | 暖房 | 設備用 | 有り | 92011暖房設備用有り | -0.26 | 1.26 | 1.0267 | 0.9383 | 0 | 0.938
[13 empty] | 9 | 2011 | 暖房 | 店舗用 | 無し（一定速） | 92011暖房店舗用無し（一定速） | 0.25 | 0.75 | 0.25 | 0.75 | 0 | 0.75
[13 empty] | 9 | 2011 | 暖房 | ビル用マルチ | 無し（一定速） | 92011暖房ビル用マルチ無し（一定速） | 0.25 | 0.75 | 0.25 | 0.75 | 0 | 0.75
[13 empty] | 9 | 2011 | 暖房 | 設備用 | 無し（一定速） | 92011暖房設備用無し（一定速） | 0.25 | 0.75 | 0.25 | 0.75 | 0 | 0.75
[13 empty] | 9 | 2012 | 冷房 | 店舗用 | 有り | 92012冷房店舗用有り | -1.36 | 2.36 | 1.0576 | 1.7556 | 0 | 1.755
[13 empty] | 9 | 2012 | 冷房 | ビル用マルチ | 有り | 92012冷房ビル用マルチ有り | -1.14 | 2.14 | 1.0625 | 1.5894 | 0 | 1.589
[13 empty] | 9 | 2012 | 冷房 | 設備用 | 有り | 92012冷房設備用有り | -0.26 | 1.26 | 1.0368 | 0.9358 | 0 | 0.935
[13 empty] | 9 | 2012 | 冷房 | 店舗用 | 無し（一定速） | 92012冷房店舗用無し（一定速） | 0.25 | 0.75 | 0.25 | 0.75 | 0 | 0.75
[13 empty] | 9 | 2012 | 冷房 | ビル用マルチ | 無し（一定速） | 92012冷房ビル用マルチ無し（一定速） | 0.25 | 0.75 | 0.25 | 0.75 | 0 | 0.75
[13 empty] | 9 | 2012 | 冷房 | 設備用 | 無し（一定速） | 92012冷房設備用無し（一定速） | 0.25 | 0.75 | 0.25 | 0.75 | 0 | 0.75
[13 empty] | 9 | 2012 | 暖房 | 店舗用 | 有り | 92012暖房店舗用有り | -0.82 | 1.82 | 1.0801 | 1.345 | 0 | 1.345
[13 empty] | 9 | 2012 | 暖房 | ビル用マルチ | 有り | 92012暖房ビル用マルチ有り | -0.98 | 1.98 | 1.042 | 1.4745 | 0 | 1.474
[13 empty] | 9 | 2012 | 暖房 | 設備用 | 有り | 92012暖房設備用有り | -0.26 | 1.26 | 1.0267 | 0.9383 | 0 | 0.938
[13 empty] | 9 | 2012 | 暖房 | 店舗用 | 無し（一定速） | 92012暖房店舗用無し（一定速） | 0.25 | 0.75 | 0.25 | 0.75 | 0 | 0.75
[13 empty] | 9 | 2012 | 暖房 | ビル用マルチ | 無し（一定速） | 92012暖房ビル用マルチ無し（一定速） | 0.25 | 0.75 | 0.25 | 0.75 | 0 | 0.75
[13 empty] | 9 | 2012 | 暖房 | 設備用 | 無し（一定速） | 92012暖房設備用無し（一定速） | 0.25 | 0.75 | 0.25 | 0.75 | 0 | 0.75
[13 empty] | 9 | 2013 | 冷房 | 店舗用 | 有り | 92013冷房店舗用有り | -1.5 | 2.5 | 1.061 | 1.8598 | 0 | 1.859
[13 empty] | 9 | 2013 | 冷房 | ビル用マルチ | 有り | 92013冷房ビル用マルチ有り | -1.14 | 2.14 | 1.0625 | 1.5894 | 0 | 1.589
[13 empty] | 9 | 2013 | 冷房 | 設備用 | 有り | 92013冷房設備用有り | -0.26 | 1.26 | 1.0368 | 0.9358 | 0 | 0.935
[13 empty] | 9 | 2013 | 冷房 | 店舗用 | 無し（一定速） | 92013冷房店舗用無し（一定速） | 0.25 | 0.75 | 0.25 | 0.75 | 0 | 0.75
[13 empty] | 9 | 2013 | 冷房 | ビル用マルチ | 無し（一定速） | 92013冷房ビル用マルチ無し（一定速） | 0.25 | 0.75 | 0.25 | 0.75 | 0 | 0.75
[13 empty] | 9 | 2013 | 冷房 | 設備用 | 無し（一定速） | 92013冷房設備用無し（一定速） | 0.25 | 0.75 | 0.25 | 0.75 | 0 | 0.75
[13 empty] | 9 | 2013 | 暖房 | 店舗用 | 有り | 92013暖房店舗用有り | -0.94 | 1.94 | 1.0854 | 1.4337 | 0 | 1.433
[13 empty] | 9 | 2013 | 暖房 | ビル用マルチ | 有り | 92013暖房ビル用マルチ有り | -0.98 | 1.98 | 1.042 | 1.4745 | 0 | 1.474
[13 empty] | 9 | 2013 | 暖房 | 設備用 | 有り | 92013暖房設備用有り | -0.32 | 1.32 | 1.028 | 0.983 | 0 | 0.983
[13 empty] | 9 | 2013 | 暖房 | 店舗用 | 無し（一定速） | 92013暖房店舗用無し（一定速） | 0.25 | 0.75 | 0.25 | 0.75 | 0 | 0.75
[13 empty] | 9 | 2013 | 暖房 | ビル用マルチ | 無し（一定速） | 92013暖房ビル用マルチ無し（一定速） | 0.25 | 0.75 | 0.25 | 0.75 | 0 | 0.75
[13 empty] | 9 | 2013 | 暖房 | 設備用 | 無し（一定速） | 92013暖房設備用無し（一定速） | 0.25 | 0.75 | 0.25 | 0.75 | 0 | 0.75
[13 empty] | 9 | 2014 | 冷房 | 店舗用 | 有り | 92014冷房店舗用有り | -1.46 | 2.46 | 1.06 | 1.83 | 0 | 1.83
[13 empty] | 9 | 2014 | 冷房 | ビル用マルチ | 有り | 92014冷房ビル用マルチ有り | -1.52 | 2.52 | 1.0736 | 1.8716 | 0 | 1.871
[13 empty] | 9 | 2014 | 冷房 | 設備用 | 有り | 92014冷房設備用有り | -0.32 | 1.32 | 1.0385 | 0.9804 | 0 | 0.98
[13 empty] | 9 | 2014 | 冷房 | 店舗用 | 無し（一定速） | 92014冷房店舗用無し（一定速） | 0.25 | 0.75 | 0.25 | 0.75 | 0 | 0.75
[13 empty] | 9 | 2014 | 冷房 | ビル用マルチ | 無し（一定速） | 92014冷房ビル用マルチ無し（一定速） | 0.25 | 0.75 | 0.25 | 0.75 | 0 | 0.75
[13 empty] | 9 | 2014 | 冷房 | 設備用 | 無し（一定速） | 92014冷房設備用無し（一定速） | 0.25 | 0.75 | 0.25 | 0.75 | 0 | 0.75
[13 empty] | 9 | 2014 | 暖房 | 店舗用 | 有り | 92014暖房店舗用有り | -0.94 | 1.94 | 1.0854 | 1.4337 | 0 | 1.433
[13 empty] | 9 | 2014 | 暖房 | ビル用マルチ | 有り | 92014暖房ビル用マルチ有り | -0.96 | 1.96 | 1.0416 | 1.4596 | 0 | 1.459
[13 empty] | 9 | 2014 | 暖房 | 設備用 | 有り | 92014暖房設備用有り | -0.36 | 1.36 | 1.0288 | 1.0128 | 0 | 1.012
[13 empty] | 9 | 2014 | 暖房 | 店舗用 | 無し（一定速） | 92014暖房店舗用無し（一定速） | 0.25 | 0.75 | 0.25 | 0.75 | 0 | 0.75
[13 empty] | 9 | 2014 | 暖房 | ビル用マルチ | 無し（一定速） | 92014暖房ビル用マルチ無し（一定速） | 0.25 | 0.75 | 0.25 | 0.75 | 0 | 0.75
[13 empty] | 9 | 2014 | 暖房 | 設備用 | 無し（一定速） | 92014暖房設備用無し（一定速） | 0.25 | 0.75 | 0.25 | 0.75 | 0 | 0.75
[13 empty] | 9 | 2015 | 冷房 | 店舗用 | 有り | 92015冷房店舗用有り | -1.38 | 2.38 | 1.0581 | 1.7705 | 0 | 1.77
[13 empty] | 9 | 2015 | 冷房 | ビル用マルチ | 有り | 92015冷房ビル用マルチ有り | -1.574 | 2.574 | 1.0752 | 1.9117 | 0 | 1.911
[13 empty] | 9 | 2015 | 冷房 | 設備用 | 有り | 92015冷房設備用有り | -0.62 | 1.62 | 1.0473 | 1.2032 | 0 | 1.203
[13 empty] | 9 | 2015 | 冷房 | 店舗用 | 無し（一定速） | 92015冷房店舗用無し（一定速） | 0.25 | 0.75 | 0.25 | 0.75 | 0 | 0.75
[13 empty] | 9 | 2015 | 冷房 | ビル用マルチ | 無し（一定速） | 92015冷房ビル用マルチ無し（一定速） | 0.25 | 0.75 | 0.25 | 0.75 | 0 | 0.75
[13 empty] | 9 | 2015 | 冷房 | 設備用 | 無し（一定速） | 92015冷房設備用無し（一定速） | 0.25 | 0.75 | 0.25 | 0.75 | 0 | 0.75
[13 empty] | 9 | 2015 | 暖房 | 店舗用 | 有り | 92015暖房店舗用有り | -0.97 | 1.97 | 1.0867 | 1.4558 | 0 | 1.455
[13 empty] | 9 | 2015 | 暖房 | ビル用マルチ | 有り | 92015暖房ビル用マルチ有り | -0.876 | 1.876 | 1.0398 | 1.3971 | 0 | 1.397
[13 empty] | 9 | 2015 | 暖房 | 設備用 | 有り | 92015暖房設備用有り | -0.598 | 1.598 | 1.0339 | 1.19 | 0 | 1.19
[13 empty] | 9 | 2015 | 暖房 | 店舗用 | 無し（一定速） | 92015暖房店舗用無し（一定速） | 0.25 | 0.75 | 0.25 | 0.75 | 0 | 0.75
[13 empty] | 9 | 2015 | 暖房 | ビル用マルチ | 無し（一定速） | 92015暖房ビル用マルチ無し（一定速） | 0.25 | 0.75 | 0.25 | 0.75 | 0 | 0.75
[13 empty] | 9 | 2015 | 暖房 | 設備用 | 無し（一定速） | 92015暖房設備用無し（一定速） | 0.25 | 0.75 | 0.25 | 0.75 | 0 | 0.75
[13 empty] | 9 | 2020 | 冷房 | 店舗用 | 有り | 92020冷房店舗用有り | -1.38 | 2.38 | 1.0581 | 1.7705 | 0 | 1.77
[13 empty] | 9 | 2020 | 冷房 | ビル用マルチ | 有り | 92020冷房ビル用マルチ有り | -1.68 | 2.68 | 1.0788 | 2.0053 | 0 | 2.005
[13 empty] | 9 | 2020 | 冷房 | 設備用 | 有り | 92020冷房設備用有り | -0.62 | 1.62 | 1.0473 | 1.2032 | 0 | 1.203
[13 empty] | 9 | 2020 | 冷房 | 店舗用 | 無し（一定速） | 92020冷房店舗用無し（一定速） | 0.25 | 0.75 | 0.25 | 0.75 | 0 | 0.75
[13 empty] | 9 | 2020 | 冷房 | ビル用マルチ | 無し（一定速） | 92020冷房ビル用マルチ無し（一定速） | 0.25 | 0.75 | 0.25 | 0.75 | 0 | 0.75
[13 empty] | 9 | 2020 | 冷房 | 設備用 | 無し（一定速） | 92020冷房設備用無し（一定速） | 0.25 | 0.75 | 0.25 | 0.75 | 0 | 0.75
[13 empty] | 9 | 2020 | 暖房 | 店舗用 | 有り | 92020暖房店舗用有り | -0.96 | 1.96 | 1.0862 | 1.4484 | 0 | 1.448
[13 empty] | 9 | 2020 | 暖房 | ビル用マルチ | 有り | 92020暖房ビル用マルチ有り | -1.1 | 2.1 | 1.0416 | 1.4596 | 0 | 1.459
[13 empty] | 9 | 2020 | 暖房 | 設備用 | 有り | 92020暖房設備用有り | -0.46 | 1.46 | 0.94 | 1.11 | 0 | 1.11
[13 empty] | 9 | 2020 | 暖房 | 店舗用 | 無し（一定速） | 92020暖房店舗用無し（一定速） | 0.25 | 0.75 | 0.25 | 0.75 | 0 | 0.75
[13 empty] | 9 | 2020 | 暖房 | ビル用マルチ | 無し（一定速） | 92020暖房ビル用マルチ無し（一定速） | 0.25 | 0.75 | 0.25 | 0.75 | 0 | 0.75
[13 empty] | 9 | 2020 | 暖房 | 設備用 | 無し（一定速） | 92020暖房設備用無し（一定速） | 0.25 | 0.75 | 0.25 | 0.75 | 0 | 0.75
[13 empty] | 9 | 2024 | 冷房 | 店舗用 | 有り | 92024冷房店舗用有り | -1.58 | 2.58 | 1.063 | 1.9193 | 0 | 1.919
[13 empty] | 9 | 2024 | 冷房 | ビル用マルチ | 有り | 92024冷房ビル用マルチ有り | -1.6 | 2.6 | 1.0759 | 1.931 | 0 | 1.931
[13 empty] | 9 | 2024 | 冷房 | 設備用 | 有り | 92024冷房設備用有り | -0.6 | 1.6 | 1.0467 | 1.1883 | 0 | 1.188
[13 empty] | 9 | 2024 | 冷房 | 店舗用 | 無し（一定速） | 92024冷房店舗用無し（一定速） | 0.25 | 0.75 | 0.25 | 0.75 | 0 | 0.75
[13 empty] | 9 | 2024 | 冷房 | ビル用マルチ | 無し（一定速） | 92024冷房ビル用マルチ無し（一定速） | 0.25 | 0.75 | 0.25 | 0.75 | 0 | 0.75
[13 empty] | 9 | 2024 | 冷房 | 設備用 | 無し（一定速） | 92024冷房設備用無し（一定速） | 0.25 | 0.75 | 0.25 | 0.75 | 0 | 0.75
[13 empty] | 9 | 2024 | 暖房 | 店舗用 | 有り | 92024暖房店舗用有り | -1.04 | 2.04 | 1.0898 | 1.5076 | 0 | 1.507
[13 empty] | 9 | 2024 | 暖房 | ビル用マルチ | 有り | 92024暖房ビル用マルチ有り | -1.14 | 2.14 | 1.0454 | 1.5937 | 0 | 1.593
[13 empty] | 9 | 2024 | 暖房 | 設備用 | 有り | 92024暖房設備用有り | -0.58 | 1.58 | 1.0335 | 1.1766 | 0 | 1.176
[13 empty] | 9 | 2024 | 暖房 | 店舗用 | 無し（一定速） | 92024暖房店舗用無し（一定速） | 0.25 | 0.75 | 0.25 | 0.75 | 0 | 0.75
[13 empty] | 9 | 2024 | 暖房 | ビル用マルチ | 無し（一定速） | 92024暖房ビル用マルチ無し（一定速） | 0.25 | 0.75 | 0.25 | 0.75 | 0 | 0.75
[13 empty] | 9 | 2024 | 暖房 | 設備用 | 無し（一定速） | 92024暖房設備用無し（一定速） | 0.25 | 0.75 | 0.25 | 0.75 | 0 | 0.75
[13 empty] | 10 | 1995 | 冷房 | 店舗用 | 有り | 101995冷房店舗用有り | 0.32 | 0.68 | 1.0166 | 0.5059 | 0 | 0.505
[13 empty] | 10 | 1995 | 冷房 | ビル用マルチ | 有り | 101995冷房ビル用マルチ有り | -0.218 | 1.218 | 1.0356 | 0.9046 | 0 | 0.904
[13 empty] | 10 | 1995 | 冷房 | 設備用 | 有り | 101995冷房設備用有り | 0.25 | 0.75 | 1.0219 | 0.557 | 0 | 0.557
[13 empty] | 10 | 1995 | 冷房 | 店舗用 | 無し（一定速） | 101995冷房店舗用無し（一定速） | 0.26 | 0.74 | 0.26 | 0.74 | 0 | 0.74
[13 empty] | 10 | 1995 | 冷房 | ビル用マルチ | 無し（一定速） | 101995冷房ビル用マルチ無し（一定速） | 0.26 | 0.74 | 0.26 | 0.74 | 0 | 0.74
[13 empty] | 10 | 1995 | 冷房 | 設備用 | 無し（一定速） | 101995冷房設備用無し（一定速） | 0.26 | 0.74 | 0.26 | 0.74 | 0 | 0.74
[13 empty] | 10 | 1995 | 暖房 | 店舗用 | 有り | 101995暖房店舗用有り | 0.374 | 0.626 | 1.0275 | 0.4626 | 0 | 0.462
[13 empty] | 10 | 1995 | 暖房 | ビル用マルチ | 有り | 101995暖房ビル用マルチ有り | -0.112 | 1.112 | 1.0236 | 0.8281 | 0 | 0.828
[13 empty] | 10 | 1995 | 暖房 | 設備用 | 有り | 101995暖房設備用有り | 0.25 | 0.75 | 1.0159 | 0.5585 | 0 | 0.558
[13 empty] | 10 | 1995 | 暖房 | 店舗用 | 無し（一定速） | 101995暖房店舗用無し（一定速） | 0.26 | 0.74 | 0.26 | 0.74 | 0 | 0.74
[13 empty] | 10 | 1995 | 暖房 | ビル用マルチ | 無し（一定速） | 101995暖房ビル用マルチ無し（一定速） | 0.26 | 0.74 | 0.26 | 0.74 | 0 | 0.74
[13 empty] | 10 | 1995 | 暖房 | 設備用 | 無し（一定速） | 101995暖房設備用無し（一定速） | 0.26 | 0.74 | 0.26 | 0.74 | 0 | 0.74
[13 empty] | 10 | 2005 | 冷房 | 店舗用 | 有り | 102005冷房店舗用有り | -0.866 | 1.866 | 1.0455 | 1.3881 | 0 | 1.388
[13 empty] | 10 | 2005 | 冷房 | ビル用マルチ | 有り | 102005冷房ビル用マルチ有り | -0.682 | 1.682 | 1.0491 | 1.2492 | 0 | 1.249
[13 empty] | 10 | 2005 | 冷房 | 設備用 | 有り | 102005冷房設備用有り | -0.114 | 1.114 | 1.0325 | 0.8274 | 0 | 0.827
[13 empty] | 10 | 2005 | 冷房 | 店舗用 | 無し（一定速） | 102005冷房店舗用無し（一定速） | 0.25 | 0.75 | 0.25 | 0.75 | 0 | 0.75
[13 empty] | 10 | 2005 | 冷房 | ビル用マルチ | 無し（一定速） | 102005冷房ビル用マルチ無し（一定速） | 0.25 | 0.75 | 0.25 | 0.75 | 0 | 0.75
[13 empty] | 10 | 2005 | 冷房 | 設備用 | 無し（一定速） | 102005冷房設備用無し（一定速） | 0.25 | 0.75 | 0.25 | 0.75 | 0 | 0.75
[13 empty] | 10 | 2005 | 暖房 | 店舗用 | 有り | 102005暖房店舗用有り | -0.65 | 1.65 | 1.0726 | 1.2194 | 0 | 1.219
[13 empty] | 10 | 2005 | 暖房 | ビル用マルチ | 有り | 102005暖房ビル用マルチ有り | -0.56 | 1.56 | 1.0331 | 1.1617 | 0 | 1.161
[13 empty] | 10 | 2005 | 暖房 | 設備用 | 有り | 102005暖房設備用有り | -0.126 | 1.126 | 1.0239 | 0.8385 | 0 | 0.838
[13 empty] | 10 | 2005 | 暖房 | 店舗用 | 無し（一定速） | 102005暖房店舗用無し（一定速） | 0.25 | 0.75 | 0.25 | 0.75 | 0 | 0.75
[13 empty] | 10 | 2005 | 暖房 | ビル用マルチ | 無し（一定速） | 102005暖房ビル用マルチ無し（一定速） | 0.25 | 0.75 | 0.25 | 0.75 | 0 | 0.75
[13 empty] | 10 | 2005 | 暖房 | 設備用 | 無し（一定速） | 102005暖房設備用無し（一定速） | 0.25 | 0.75 | 0.25 | 0.75 | 0 | 0.75
[13 empty] | 10 | 2010 | 冷房 | 店舗用 | 有り | 102010冷房店舗用有り | -1.1 | 2.1 | 1.0512 | 1.5622 | 0 | 1.562
[13 empty] | 10 | 2010 | 冷房 | ビル用マルチ | 有り | 102010冷房ビル用マルチ有り | -0.88 | 1.88 | 1.0549 | 1.3963 | 0 | 1.396
[13 empty] | 10 | 2010 | 冷房 | 設備用 | 有り | 102010冷房設備用有り | -0.26 | 1.26 | 1.1929 | 0.8968 | 0 | 0.896
[13 empty] | 10 | 2010 | 冷房 | 店舗用 | 無し（一定速） | 102010冷房店舗用無し（一定速） | 0.25 | 0.75 | 0.25 | 0.75 | 0 | 0.75
[13 empty] | 10 | 2010 | 冷房 | ビル用マルチ | 無し（一定速） | 102010冷房ビル用マルチ無し（一定速） | 0.25 | 0.75 | 0.25 | 0.75 | 0 | 0.75
[13 empty] | 10 | 2010 | 冷房 | 設備用 | 無し（一定速） | 102010冷房設備用無し（一定速） | 0.25 | 0.75 | 0.25 | 0.75 | 0 | 0.75
[13 empty] | 10 | 2010 | 暖房 | 店舗用 | 有り | 102010暖房店舗用有り | -0.72 | 1.72 | 1.0757 | 1.2711 | 0 | 1.271
[13 empty] | 10 | 2010 | 暖房 | ビル用マルチ | 有り | 102010暖房ビル用マルチ有り | -0.7 | 1.7 | 1.036 | 1.266 | 0 | 1.266
[13 empty] | 10 | 2010 | 暖房 | 設備用 | 有り | 102010暖房設備用有り | -0.26 | 1.26 | 0.8278 | 0.9881 | 0 | 0.988
[13 empty] | 10 | 2010 | 暖房 | 店舗用 | 無し（一定速） | 102010暖房店舗用無し（一定速） | 0.25 | 0.75 | 0.25 | 0.75 | 0 | 0.75
[13 empty] | 10 | 2010 | 暖房 | ビル用マルチ | 無し（一定速） | 102010暖房ビル用マルチ無し（一定速） | 0.25 | 0.75 | 0.25 | 0.75 | 0 | 0.75
[13 empty] | 10 | 2010 | 暖房 | 設備用 | 無し（一定速） | 102010暖房設備用無し（一定速） | 0.25 | 0.75 | 0.25 | 0.75 | 0 | 0.75
[13 empty] | 10 | 2011 | 冷房 | 店舗用 | 有り | 102011冷房店舗用有り | -1.12 | 2.12 | 1.0517 | 1.5771 | 0 | 1.577
[13 empty] | 10 | 2011 | 冷房 | ビル用マルチ | 有り | 102011冷房ビル用マルチ有り | -1 | 2 | 1.0584 | 1.4854 | 0 | 1.485
[13 empty] | 10 | 2011 | 冷房 | 設備用 | 有り | 102011冷房設備用有り | -0.22 | 1.22 | 1.0356 | 0.9061 | 0 | 0.906
[13 empty] | 10 | 2011 | 冷房 | 店舗用 | 無し（一定速） | 102011冷房店舗用無し（一定速） | 0.25 | 0.75 | 0.25 | 0.75 | 0 | 0.75
[13 empty] | 10 | 2011 | 冷房 | ビル用マルチ | 無し（一定速） | 102011冷房ビル用マルチ無し（一定速） | 0.25 | 0.75 | 0.25 | 0.75 | 0 | 0.75
[13 empty] | 10 | 2011 | 冷房 | 設備用 | 無し（一定速） | 102011冷房設備用無し（一定速） | 0.25 | 0.75 | 0.25 | 0.75 | 0 | 0.75
[13 empty] | 10 | 2011 | 暖房 | 店舗用 | 有り | 102011暖房店舗用有り | -0.76 | 1.76 | 1.0774 | 1.3006 | 0 | 1.3
[13 empty] | 10 | 2011 | 暖房 | ビル用マルチ | 有り | 102011暖房ビル用マルチ有り | -0.78 | 1.78 | 1.0377 | 1.3256 | 0 | 1.325
[13 empty] | 10 | 2011 | 暖房 | 設備用 | 有り | 102011暖房設備用有り | -0.26 | 1.26 | 1.0267 | 0.9383 | 0 | 0.938
[13 empty] | 10 | 2011 | 暖房 | 店舗用 | 無し（一定速） | 102011暖房店舗用無し（一定速） | 0.25 | 0.75 | 0.25 | 0.75 | 0 | 0.75
[13 empty] | 10 | 2011 | 暖房 | ビル用マルチ | 無し（一定速） | 102011暖房ビル用マルチ無し（一定速） | 0.25 | 0.75 | 0.25 | 0.75 | 0 | 0.75
[13 empty] | 10 | 2011 | 暖房 | 設備用 | 無し（一定速） | 102011暖房設備用無し（一定速） | 0.25 | 0.75 | 0.25 | 0.75 | 0 | 0.75
[13 empty] | 10 | 2012 | 冷房 | 店舗用 | 有り | 102012冷房店舗用有り | -1.36 | 2.36 | 1.0576 | 1.7556 | 0 | 1.755
[13 empty] | 10 | 2012 | 冷房 | ビル用マルチ | 有り | 102012冷房ビル用マルチ有り | -1.14 | 2.14 | 1.0625 | 1.5894 | 0 | 1.589
[13 empty] | 10 | 2012 | 冷房 | 設備用 | 有り | 102012冷房設備用有り | -0.26 | 1.26 | 1.0368 | 0.9358 | 0 | 0.935
[13 empty] | 10 | 2012 | 冷房 | 店舗用 | 無し（一定速） | 102012冷房店舗用無し（一定速） | 0.25 | 0.75 | 0.25 | 0.75 | 0 | 0.75
[13 empty] | 10 | 2012 | 冷房 | ビル用マルチ | 無し（一定速） | 102012冷房ビル用マルチ無し（一定速） | 0.25 | 0.75 | 0.25 | 0.75 | 0 | 0.75
[13 empty] | 10 | 2012 | 冷房 | 設備用 | 無し（一定速） | 102012冷房設備用無し（一定速） | 0.25 | 0.75 | 0.25 | 0.75 | 0 | 0.75
[13 empty] | 10 | 2012 | 暖房 | 店舗用 | 有り | 102012暖房店舗用有り | -0.82 | 1.82 | 1.0801 | 1.345 | 0 | 1.345
[13 empty] | 10 | 2012 | 暖房 | ビル用マルチ | 有り | 102012暖房ビル用マルチ有り | -0.98 | 1.98 | 1.042 | 1.4745 | 0 | 1.474
[13 empty] | 10 | 2012 | 暖房 | 設備用 | 有り | 102012暖房設備用有り | -0.26 | 1.26 | 1.0267 | 0.9383 | 0 | 0.938
[13 empty] | 10 | 2012 | 暖房 | 店舗用 | 無し（一定速） | 102012暖房店舗用無し（一定速） | 0.25 | 0.75 | 0.25 | 0.75 | 0 | 0.75
[13 empty] | 10 | 2012 | 暖房 | ビル用マルチ | 無し（一定速） | 102012暖房ビル用マルチ無し（一定速） | 0.25 | 0.75 | 0.25 | 0.75 | 0 | 0.75
[13 empty] | 10 | 2012 | 暖房 | 設備用 | 無し（一定速） | 102012暖房設備用無し（一定速） | 0.25 | 0.75 | 0.25 | 0.75 | 0 | 0.75
[13 empty] | 10 | 2013 | 冷房 | 店舗用 | 有り | 102013冷房店舗用有り | -1.5 | 2.5 | 1.061 | 1.8598 | 0 | 1.859
[13 empty] | 10 | 2013 | 冷房 | ビル用マルチ | 有り | 102013冷房ビル用マルチ有り | -1.14 | 2.14 | 1.0625 | 1.5894 | 0 | 1.589
[13 empty] | 10 | 2013 | 冷房 | 設備用 | 有り | 102013冷房設備用有り | -0.26 | 1.26 | 1.0368 | 0.9358 | 0 | 0.935
[13 empty] | 10 | 2013 | 冷房 | 店舗用 | 無し（一定速） | 102013冷房店舗用無し（一定速） | 0.25 | 0.75 | 0.25 | 0.75 | 0 | 0.75
[13 empty] | 10 | 2013 | 冷房 | ビル用マルチ | 無し（一定速） | 102013冷房ビル用マルチ無し（一定速） | 0.25 | 0.75 | 0.25 | 0.75 | 0 | 0.75
[13 empty] | 10 | 2013 | 冷房 | 設備用 | 無し（一定速） | 102013冷房設備用無し（一定速） | 0.25 | 0.75 | 0.25 | 0.75 | 0 | 0.75
[13 empty] | 10 | 2013 | 暖房 | 店舗用 | 有り | 102013暖房店舗用有り | -0.94 | 1.94 | 1.0854 | 1.4337 | 0 | 1.433
[13 empty] | 10 | 2013 | 暖房 | ビル用マルチ | 有り | 102013暖房ビル用マルチ有り | -0.98 | 1.98 | 1.042 | 1.4745 | 0 | 1.474
[13 empty] | 10 | 2013 | 暖房 | 設備用 | 有り | 102013暖房設備用有り | -0.32 | 1.32 | 1.028 | 0.983 | 0 | 0.983
[13 empty] | 10 | 2013 | 暖房 | 店舗用 | 無し（一定速） | 102013暖房店舗用無し（一定速） | 0.25 | 0.75 | 0.25 | 0.75 | 0 | 0.75
[13 empty] | 10 | 2013 | 暖房 | ビル用マルチ | 無し（一定速） | 102013暖房ビル用マルチ無し（一定速） | 0.25 | 0.75 | 0.25 | 0.75 | 0 | 0.75
[13 empty] | 10 | 2013 | 暖房 | 設備用 | 無し（一定速） | 102013暖房設備用無し（一定速） | 0.25 | 0.75 | 0.25 | 0.75 | 0 | 0.75
[13 empty] | 10 | 2014 | 冷房 | 店舗用 | 有り | 102014冷房店舗用有り | -1.46 | 2.46 | 1.06 | 1.83 | 0 | 1.83
[13 empty] | 10 | 2014 | 冷房 | ビル用マルチ | 有り | 102014冷房ビル用マルチ有り | -1.52 | 2.52 | 1.0736 | 1.8716 | 0 | 1.871
[13 empty] | 10 | 2014 | 冷房 | 設備用 | 有り | 102014冷房設備用有り | -0.32 | 1.32 | 1.0385 | 0.9804 | 0 | 0.98
[13 empty] | 10 | 2014 | 冷房 | 店舗用 | 無し（一定速） | 102014冷房店舗用無し（一定速） | 0.25 | 0.75 | 0.25 | 0.75 | 0 | 0.75
[13 empty] | 10 | 2014 | 冷房 | ビル用マルチ | 無し（一定速） | 102014冷房ビル用マルチ無し（一定速） | 0.25 | 0.75 | 0.25 | 0.75 | 0 | 0.75
[13 empty] | 10 | 2014 | 冷房 | 設備用 | 無し（一定速） | 102014冷房設備用無し（一定速） | 0.25 | 0.75 | 0.25 | 0.75 | 0 | 0.75
[13 empty] | 10 | 2014 | 暖房 | 店舗用 | 有り | 102014暖房店舗用有り | -0.94 | 1.94 | 1.0854 | 1.4337 | 0 | 1.433
[13 empty] | 10 | 2014 | 暖房 | ビル用マルチ | 有り | 102014暖房ビル用マルチ有り | -0.96 | 1.96 | 1.0416 | 1.4596 | 0 | 1.459
[13 empty] | 10 | 2014 | 暖房 | 設備用 | 有り | 102014暖房設備用有り | -0.36 | 1.36 | 1.0288 | 1.0128 | 0 | 1.012
[13 empty] | 10 | 2014 | 暖房 | 店舗用 | 無し（一定速） | 102014暖房店舗用無し（一定速） | 0.25 | 0.75 | 0.25 | 0.75 | 0 | 0.75
[13 empty] | 10 | 2014 | 暖房 | ビル用マルチ | 無し（一定速） | 102014暖房ビル用マルチ無し（一定速） | 0.25 | 0.75 | 0.25 | 0.75 | 0 | 0.75
[13 empty] | 10 | 2014 | 暖房 | 設備用 | 無し（一定速） | 102014暖房設備用無し（一定速） | 0.25 | 0.75 | 0.25 | 0.75 | 0 | 0.75
[13 empty] | 10 | 2015 | 冷房 | 店舗用 | 有り | 102015冷房店舗用有り | -1.38 | 2.38 | 1.0581 | 1.7705 | 0 | 1.77
[13 empty] | 10 | 2015 | 冷房 | ビル用マルチ | 有り | 102015冷房ビル用マルチ有り | -1.574 | 2.574 | 1.0752 | 1.9117 | 0 | 1.911
[13 empty] | 10 | 2015 | 冷房 | 設備用 | 有り | 102015冷房設備用有り | -0.62 | 1.62 | 1.0473 | 1.2032 | 0 | 1.203
[13 empty] | 10 | 2015 | 冷房 | 店舗用 | 無し（一定速） | 102015冷房店舗用無し（一定速） | 0.25 | 0.75 | 0.25 | 0.75 | 0 | 0.75
[13 empty] | 10 | 2015 | 冷房 | ビル用マルチ | 無し（一定速） | 102015冷房ビル用マルチ無し（一定速） | 0.25 | 0.75 | 0.25 | 0.75 | 0 | 0.75
[13 empty] | 10 | 2015 | 冷房 | 設備用 | 無し（一定速） | 102015冷房設備用無し（一定速） | 0.25 | 0.75 | 0.25 | 0.75 | 0 | 0.75
[13 empty] | 10 | 2015 | 暖房 | 店舗用 | 有り | 102015暖房店舗用有り | -0.97 | 1.97 | 1.0867 | 1.4558 | 0 | 1.455
[13 empty] | 10 | 2015 | 暖房 | ビル用マルチ | 有り | 102015暖房ビル用マルチ有り | -0.876 | 1.876 | 1.0398 | 1.3971 | 0 | 1.397
[13 empty] | 10 | 2015 | 暖房 | 設備用 | 有り | 102015暖房設備用有り | -0.598 | 1.598 | 1.0339 | 1.19 | 0 | 1.19
[13 empty] | 10 | 2015 | 暖房 | 店舗用 | 無し（一定速） | 102015暖房店舗用無し（一定速） | 0.25 | 0.75 | 0.25 | 0.75 | 0 | 0.75
[13 empty] | 10 | 2015 | 暖房 | ビル用マルチ | 無し（一定速） | 102015暖房ビル用マルチ無し（一定速） | 0.25 | 0.75 | 0.25 | 0.75 | 0 | 0.75
[13 empty] | 10 | 2015 | 暖房 | 設備用 | 無し（一定速） | 102015暖房設備用無し（一定速） | 0.25 | 0.75 | 0.25 | 0.75 | 0 | 0.75
[13 empty] | 10 | 2020 | 冷房 | 店舗用 | 有り | 102020冷房店舗用有り | -1.38 | 2.38 | 1.0581 | 1.7705 | 0 | 1.77
[13 empty] | 10 | 2020 | 冷房 | ビル用マルチ | 有り | 102020冷房ビル用マルチ有り | -1.68 | 2.68 | 1.0788 | 2.0053 | 0 | 2.005
[13 empty] | 10 | 2020 | 冷房 | 設備用 | 有り | 102020冷房設備用有り | -0.62 | 1.62 | 1.0473 | 1.2032 | 0 | 1.203
[13 empty] | 10 | 2020 | 冷房 | 店舗用 | 無し（一定速） | 102020冷房店舗用無し（一定速） | 0.25 | 0.75 | 0.25 | 0.75 | 0 | 0.75
[13 empty] | 10 | 2020 | 冷房 | ビル用マルチ | 無し（一定速） | 102020冷房ビル用マルチ無し（一定速） | 0.25 | 0.75 | 0.25 | 0.75 | 0 | 0.75
[13 empty] | 10 | 2020 | 冷房 | 設備用 | 無し（一定速） | 102020冷房設備用無し（一定速） | 0.25 | 0.75 | 0.25 | 0.75 | 0 | 0.75
[13 empty] | 10 | 2020 | 暖房 | 店舗用 | 有り | 102020暖房店舗用有り | -0.96 | 1.96 | 1.0862 | 1.4484 | 0 | 1.448
[13 empty] | 10 | 2020 | 暖房 | ビル用マルチ | 有り | 102020暖房ビル用マルチ有り | -1.1 | 2.1 | 1.0416 | 1.4596 | 0 | 1.459
[13 empty] | 10 | 2020 | 暖房 | 設備用 | 有り | 102020暖房設備用有り | -0.46 | 1.46 | 0.94 | 1.11 | 0 | 1.11
[13 empty] | 10 | 2020 | 暖房 | 店舗用 | 無し（一定速） | 102020暖房店舗用無し（一定速） | 0.25 | 0.75 | 0.25 | 0.75 | 0 | 0.75
[13 empty] | 10 | 2020 | 暖房 | ビル用マルチ | 無し（一定速） | 102020暖房ビル用マルチ無し（一定速） | 0.25 | 0.75 | 0.25 | 0.75 | 0 | 0.75
[13 empty] | 10 | 2020 | 暖房 | 設備用 | 無し（一定速） | 102020暖房設備用無し（一定速） | 0.25 | 0.75 | 0.25 | 0.75 | 0 | 0.75
[13 empty] | 10 | 2024 | 冷房 | 店舗用 | 有り | 102024冷房店舗用有り | -1.58 | 2.58 | 1.063 | 1.9193 | 0 | 1.919
[13 empty] | 10 | 2024 | 冷房 | ビル用マルチ | 有り | 102024冷房ビル用マルチ有り | -1.6 | 2.6 | 1.0759 | 1.931 | 0 | 1.931
[13 empty] | 10 | 2024 | 冷房 | 設備用 | 有り | 102024冷房設備用有り | -0.6 | 1.6 | 1.0467 | 1.1883 | 0 | 1.188
[13 empty] | 10 | 2024 | 冷房 | 店舗用 | 無し（一定速） | 102024冷房店舗用無し（一定速） | 0.25 | 0.75 | 0.25 | 0.75 | 0 | 0.75
[13 empty] | 10 | 2024 | 冷房 | ビル用マルチ | 無し（一定速） | 102024冷房ビル用マルチ無し（一定速） | 0.25 | 0.75 | 0.25 | 0.75 | 0 | 0.75
[13 empty] | 10 | 2024 | 冷房 | 設備用 | 無し（一定速） | 102024冷房設備用無し（一定速） | 0.25 | 0.75 | 0.25 | 0.75 | 0 | 0.75
[13 empty] | 10 | 2024 | 暖房 | 店舗用 | 有り | 102024暖房店舗用有り | -1.04 | 2.04 | 1.0898 | 1.5076 | 0 | 1.507
[13 empty] | 10 | 2024 | 暖房 | ビル用マルチ | 有り | 102024暖房ビル用マルチ有り | -1.14 | 2.14 | 1.0454 | 1.5937 | 0 | 1.593
[13 empty] | 10 | 2024 | 暖房 | 設備用 | 有り | 102024暖房設備用有り | -0.58 | 1.58 | 1.0335 | 1.1766 | 0 | 1.176
[13 empty] | 10 | 2024 | 暖房 | 店舗用 | 無し（一定速） | 102024暖房店舗用無し（一定速） | 0.25 | 0.75 | 0.25 | 0.75 | 0 | 0.75
[13 empty] | 10 | 2024 | 暖房 | ビル用マルチ | 無し（一定速） | 102024暖房ビル用マルチ無し（一定速） | 0.25 | 0.75 | 0.25 | 0.75 | 0 | 0.75
[13 empty] | 10 | 2024 | 暖房 | 設備用 | 無し（一定速） | 102024暖房設備用無し（一定速） | 0.25 | 0.75 | 0.25 | 0.75 | 0 | 0.75
[13 empty] | 11 | 1995 | 冷房 | 店舗用 | 有り | 111995冷房店舗用有り | 0.32 | 0.68 | 1.0166 | 0.5059 | 0 | 0.505
[13 empty] | 11 | 1995 | 冷房 | ビル用マルチ | 有り | 111995冷房ビル用マルチ有り | -0.218 | 1.218 | 1.0356 | 0.9046 | 0 | 0.904
[13 empty] | 11 | 1995 | 冷房 | 設備用 | 有り | 111995冷房設備用有り | 0.25 | 0.75 | 1.0219 | 0.557 | 0 | 0.557
[13 empty] | 11 | 1995 | 冷房 | 店舗用 | 無し（一定速） | 111995冷房店舗用無し（一定速） | 0.26 | 0.74 | 0.26 | 0.74 | 0 | 0.74
[13 empty] | 11 | 1995 | 冷房 | ビル用マルチ | 無し（一定速） | 111995冷房ビル用マルチ無し（一定速） | 0.26 | 0.74 | 0.26 | 0.74 | 0 | 0.74
[13 empty] | 11 | 1995 | 冷房 | 設備用 | 無し（一定速） | 111995冷房設備用無し（一定速） | 0.26 | 0.74 | 0.26 | 0.74 | 0 | 0.74
[13 empty] | 11 | 1995 | 暖房 | 店舗用 | 有り | 111995暖房店舗用有り | 0.374 | 0.626 | 1.0275 | 0.4626 | 0 | 0.462
[13 empty] | 11 | 1995 | 暖房 | ビル用マルチ | 有り | 111995暖房ビル用マルチ有り | -0.112 | 1.112 | 1.0236 | 0.8281 | 0 | 0.828
[13 empty] | 11 | 1995 | 暖房 | 設備用 | 有り | 111995暖房設備用有り | 0.25 | 0.75 | 1.0159 | 0.5585 | 0 | 0.558
[13 empty] | 11 | 1995 | 暖房 | 店舗用 | 無し（一定速） | 111995暖房店舗用無し（一定速） | 0.26 | 0.74 | 0.26 | 0.74 | 0 | 0.74
[13 empty] | 11 | 1995 | 暖房 | ビル用マルチ | 無し（一定速） | 111995暖房ビル用マルチ無し（一定速） | 0.26 | 0.74 | 0.26 | 0.74 | 0 | 0.74
[13 empty] | 11 | 1995 | 暖房 | 設備用 | 無し（一定速） | 111995暖房設備用無し（一定速） | 0.26 | 0.74 | 0.26 | 0.74 | 0 | 0.74
[13 empty] | 11 | 2005 | 冷房 | 店舗用 | 有り | 112005冷房店舗用有り | -0.866 | 1.866 | 1.0455 | 1.3881 | 0 | 1.388
[13 empty] | 11 | 2005 | 冷房 | ビル用マルチ | 有り | 112005冷房ビル用マルチ有り | -0.682 | 1.682 | 1.0491 | 1.2492 | 0 | 1.249
[13 empty] | 11 | 2005 | 冷房 | 設備用 | 有り | 112005冷房設備用有り | -0.114 | 1.114 | 1.0325 | 0.8274 | 0 | 0.827
[13 empty] | 11 | 2005 | 冷房 | 店舗用 | 無し（一定速） | 112005冷房店舗用無し（一定速） | 0.25 | 0.75 | 0.25 | 0.75 | 0 | 0.75
[13 empty] | 11 | 2005 | 冷房 | ビル用マルチ | 無し（一定速） | 112005冷房ビル用マルチ無し（一定速） | 0.25 | 0.75 | 0.25 | 0.75 | 0 | 0.75
[13 empty] | 11 | 2005 | 冷房 | 設備用 | 無し（一定速） | 112005冷房設備用無し（一定速） | 0.25 | 0.75 | 0.25 | 0.75 | 0 | 0.75
[13 empty] | 11 | 2005 | 暖房 | 店舗用 | 有り | 112005暖房店舗用有り | -0.65 | 1.65 | 1.0726 | 1.2194 | 0 | 1.219
[13 empty] | 11 | 2005 | 暖房 | ビル用マルチ | 有り | 112005暖房ビル用マルチ有り | -0.56 | 1.56 | 1.0331 | 1.1617 | 0 | 1.161
[13 empty] | 11 | 2005 | 暖房 | 設備用 | 有り | 112005暖房設備用有り | -0.126 | 1.126 | 1.0239 | 0.8385 | 0 | 0.838
[13 empty] | 11 | 2005 | 暖房 | 店舗用 | 無し（一定速） | 112005暖房店舗用無し（一定速） | 0.25 | 0.75 | 0.25 | 0.75 | 0 | 0.75
[13 empty] | 11 | 2005 | 暖房 | ビル用マルチ | 無し（一定速） | 112005暖房ビル用マルチ無し（一定速） | 0.25 | 0.75 | 0.25 | 0.75 | 0 | 0.75
[13 empty] | 11 | 2005 | 暖房 | 設備用 | 無し（一定速） | 112005暖房設備用無し（一定速） | 0.25 | 0.75 | 0.25 | 0.75 | 0 | 0.75
[13 empty] | 11 | 2010 | 冷房 | 店舗用 | 有り | 112010冷房店舗用有り | -1.1 | 2.1 | 1.0512 | 1.5622 | 0 | 1.562
[13 empty] | 11 | 2010 | 冷房 | ビル用マルチ | 有り | 112010冷房ビル用マルチ有り | -0.88 | 1.88 | 1.0549 | 1.3963 | 0 | 1.396
[13 empty] | 11 | 2010 | 冷房 | 設備用 | 有り | 112010冷房設備用有り | -0.26 | 1.26 | 1.1929 | 0.8968 | 0 | 0.896
[13 empty] | 11 | 2010 | 冷房 | 店舗用 | 無し（一定速） | 112010冷房店舗用無し（一定速） | 0.25 | 0.75 | 0.25 | 0.75 | 0 | 0.75
[13 empty] | 11 | 2010 | 冷房 | ビル用マルチ | 無し（一定速） | 112010冷房ビル用マルチ無し（一定速） | 0.25 | 0.75 | 0.25 | 0.75 | 0 | 0.75
[13 empty] | 11 | 2010 | 冷房 | 設備用 | 無し（一定速） | 112010冷房設備用無し（一定速） | 0.25 | 0.75 | 0.25 | 0.75 | 0 | 0.75
[13 empty] | 11 | 2010 | 暖房 | 店舗用 | 有り | 112010暖房店舗用有り | -0.72 | 1.72 | 1.0757 | 1.2711 | 0 | 1.271
[13 empty] | 11 | 2010 | 暖房 | ビル用マルチ | 有り | 112010暖房ビル用マルチ有り | -0.7 | 1.7 | 1.036 | 1.266 | 0 | 1.266
[13 empty] | 11 | 2010 | 暖房 | 設備用 | 有り | 112010暖房設備用有り | -0.26 | 1.26 | 0.8278 | 0.9881 | 0 | 0.988
[13 empty] | 11 | 2010 | 暖房 | 店舗用 | 無し（一定速） | 112010暖房店舗用無し（一定速） | 0.25 | 0.75 | 0.25 | 0.75 | 0 | 0.75
[13 empty] | 11 | 2010 | 暖房 | ビル用マルチ | 無し（一定速） | 112010暖房ビル用マルチ無し（一定速） | 0.25 | 0.75 | 0.25 | 0.75 | 0 | 0.75
[13 empty] | 11 | 2010 | 暖房 | 設備用 | 無し（一定速） | 112010暖房設備用無し（一定速） | 0.25 | 0.75 | 0.25 | 0.75 | 0 | 0.75
[13 empty] | 11 | 2011 | 冷房 | 店舗用 | 有り | 112011冷房店舗用有り | -1.12 | 2.12 | 1.0517 | 1.5771 | 0 | 1.577
[13 empty] | 11 | 2011 | 冷房 | ビル用マルチ | 有り | 112011冷房ビル用マルチ有り | -1 | 2 | 1.0584 | 1.4854 | 0 | 1.485
[13 empty] | 11 | 2011 | 冷房 | 設備用 | 有り | 112011冷房設備用有り | -0.22 | 1.22 | 1.0356 | 0.9061 | 0 | 0.906
[13 empty] | 11 | 2011 | 冷房 | 店舗用 | 無し（一定速） | 112011冷房店舗用無し（一定速） | 0.25 | 0.75 | 0.25 | 0.75 | 0 | 0.75
[13 empty] | 11 | 2011 | 冷房 | ビル用マルチ | 無し（一定速） | 112011冷房ビル用マルチ無し（一定速） | 0.25 | 0.75 | 0.25 | 0.75 | 0 | 0.75
[13 empty] | 11 | 2011 | 冷房 | 設備用 | 無し（一定速） | 112011冷房設備用無し（一定速） | 0.25 | 0.75 | 0.25 | 0.75 | 0 | 0.75
[13 empty] | 11 | 2011 | 暖房 | 店舗用 | 有り | 112011暖房店舗用有り | -0.76 | 1.76 | 1.0774 | 1.3006 | 0 | 1.3
[13 empty] | 11 | 2011 | 暖房 | ビル用マルチ | 有り | 112011暖房ビル用マルチ有り | -0.78 | 1.78 | 1.0377 | 1.3256 | 0 | 1.325
[13 empty] | 11 | 2011 | 暖房 | 設備用 | 有り | 112011暖房設備用有り | -0.26 | 1.26 | 1.0267 | 0.9383 | 0 | 0.938
[13 empty] | 11 | 2011 | 暖房 | 店舗用 | 無し（一定速） | 112011暖房店舗用無し（一定速） | 0.25 | 0.75 | 0.25 | 0.75 | 0 | 0.75
[13 empty] | 11 | 2011 | 暖房 | ビル用マルチ | 無し（一定速） | 112011暖房ビル用マルチ無し（一定速） | 0.25 | 0.75 | 0.25 | 0.75 | 0 | 0.75
[13 empty] | 11 | 2011 | 暖房 | 設備用 | 無し（一定速） | 112011暖房設備用無し（一定速） | 0.25 | 0.75 | 0.25 | 0.75 | 0 | 0.75
[13 empty] | 11 | 2012 | 冷房 | 店舗用 | 有り | 112012冷房店舗用有り | -1.36 | 2.36 | 1.0576 | 1.7556 | 0 | 1.755
[13 empty] | 11 | 2012 | 冷房 | ビル用マルチ | 有り | 112012冷房ビル用マルチ有り | -1.14 | 2.14 | 1.0625 | 1.5894 | 0 | 1.589
[13 empty] | 11 | 2012 | 冷房 | 設備用 | 有り | 112012冷房設備用有り | -0.26 | 1.26 | 1.0368 | 0.9358 | 0 | 0.935
[13 empty] | 11 | 2012 | 冷房 | 店舗用 | 無し（一定速） | 112012冷房店舗用無し（一定速） | 0.25 | 0.75 | 0.25 | 0.75 | 0 | 0.75
[13 empty] | 11 | 2012 | 冷房 | ビル用マルチ | 無し（一定速） | 112012冷房ビル用マルチ無し（一定速） | 0.25 | 0.75 | 0.25 | 0.75 | 0 | 0.75
[13 empty] | 11 | 2012 | 冷房 | 設備用 | 無し（一定速） | 112012冷房設備用無し（一定速） | 0.25 | 0.75 | 0.25 | 0.75 | 0 | 0.75
[13 empty] | 11 | 2012 | 暖房 | 店舗用 | 有り | 112012暖房店舗用有り | -0.82 | 1.82 | 1.0801 | 1.345 | 0 | 1.345
[13 empty] | 11 | 2012 | 暖房 | ビル用マルチ | 有り | 112012暖房ビル用マルチ有り | -0.98 | 1.98 | 1.042 | 1.4745 | 0 | 1.474
[13 empty] | 11 | 2012 | 暖房 | 設備用 | 有り | 112012暖房設備用有り | -0.26 | 1.26 | 1.0267 | 0.9383 | 0 | 0.938
[13 empty] | 11 | 2012 | 暖房 | 店舗用 | 無し（一定速） | 112012暖房店舗用無し（一定速） | 0.25 | 0.75 | 0.25 | 0.75 | 0 | 0.75
[13 empty] | 11 | 2012 | 暖房 | ビル用マルチ | 無し（一定速） | 112012暖房ビル用マルチ無し（一定速） | 0.25 | 0.75 | 0.25 | 0.75 | 0 | 0.75
[13 empty] | 11 | 2012 | 暖房 | 設備用 | 無し（一定速） | 112012暖房設備用無し（一定速） | 0.25 | 0.75 | 0.25 | 0.75 | 0 | 0.75
[13 empty] | 11 | 2013 | 冷房 | 店舗用 | 有り | 112013冷房店舗用有り | -1.5 | 2.5 | 1.061 | 1.8598 | 0 | 1.859
[13 empty] | 11 | 2013 | 冷房 | ビル用マルチ | 有り | 112013冷房ビル用マルチ有り | -1.14 | 2.14 | 1.0625 | 1.5894 | 0 | 1.589
[13 empty] | 11 | 2013 | 冷房 | 設備用 | 有り | 112013冷房設備用有り | -0.26 | 1.26 | 1.0368 | 0.9358 | 0 | 0.935
[13 empty] | 11 | 2013 | 冷房 | 店舗用 | 無し（一定速） | 112013冷房店舗用無し（一定速） | 0.25 | 0.75 | 0.25 | 0.75 | 0 | 0.75
[13 empty] | 11 | 2013 | 冷房 | ビル用マルチ | 無し（一定速） | 112013冷房ビル用マルチ無し（一定速） | 0.25 | 0.75 | 0.25 | 0.75 | 0 | 0.75
[13 empty] | 11 | 2013 | 冷房 | 設備用 | 無し（一定速） | 112013冷房設備用無し（一定速） | 0.25 | 0.75 | 0.25 | 0.75 | 0 | 0.75
[13 empty] | 11 | 2013 | 暖房 | 店舗用 | 有り | 112013暖房店舗用有り | -0.94 | 1.94 | 1.0854 | 1.4337 | 0 | 1.433
[13 empty] | 11 | 2013 | 暖房 | ビル用マルチ | 有り | 112013暖房ビル用マルチ有り | -0.98 | 1.98 | 1.042 | 1.4745 | 0 | 1.474
[13 empty] | 11 | 2013 | 暖房 | 設備用 | 有り | 112013暖房設備用有り | -0.32 | 1.32 | 1.028 | 0.983 | 0 | 0.983
[13 empty] | 11 | 2013 | 暖房 | 店舗用 | 無し（一定速） | 112013暖房店舗用無し（一定速） | 0.25 | 0.75 | 0.25 | 0.75 | 0 | 0.75
[13 empty] | 11 | 2013 | 暖房 | ビル用マルチ | 無し（一定速） | 112013暖房ビル用マルチ無し（一定速） | 0.25 | 0.75 | 0.25 | 0.75 | 0 | 0.75
[13 empty] | 11 | 2013 | 暖房 | 設備用 | 無し（一定速） | 112013暖房設備用無し（一定速） | 0.25 | 0.75 | 0.25 | 0.75 | 0 | 0.75
[13 empty] | 11 | 2014 | 冷房 | 店舗用 | 有り | 112014冷房店舗用有り | -1.46 | 2.46 | 1.06 | 1.83 | 0 | 1.83
[13 empty] | 11 | 2014 | 冷房 | ビル用マルチ | 有り | 112014冷房ビル用マルチ有り | -1.52 | 2.52 | 1.0736 | 1.8716 | 0 | 1.871
[13 empty] | 11 | 2014 | 冷房 | 設備用 | 有り | 112014冷房設備用有り | -0.32 | 1.32 | 1.0385 | 0.9804 | 0 | 0.98
[13 empty] | 11 | 2014 | 冷房 | 店舗用 | 無し（一定速） | 112014冷房店舗用無し（一定速） | 0.25 | 0.75 | 0.25 | 0.75 | 0 | 0.75
[13 empty] | 11 | 2014 | 冷房 | ビル用マルチ | 無し（一定速） | 112014冷房ビル用マルチ無し（一定速） | 0.25 | 0.75 | 0.25 | 0.75 | 0 | 0.75
[13 empty] | 11 | 2014 | 冷房 | 設備用 | 無し（一定速） | 112014冷房設備用無し（一定速） | 0.25 | 0.75 | 0.25 | 0.75 | 0 | 0.75
[13 empty] | 11 | 2014 | 暖房 | 店舗用 | 有り | 112014暖房店舗用有り | -0.94 | 1.94 | 1.0854 | 1.4337 | 0 | 1.433
[13 empty] | 11 | 2014 | 暖房 | ビル用マルチ | 有り | 112014暖房ビル用マルチ有り | -0.96 | 1.96 | 1.0416 | 1.4596 | 0 | 1.459
[13 empty] | 11 | 2014 | 暖房 | 設備用 | 有り | 112014暖房設備用有り | -0.36 | 1.36 | 1.0288 | 1.0128 | 0 | 1.012
[13 empty] | 11 | 2014 | 暖房 | 店舗用 | 無し（一定速） | 112014暖房店舗用無し（一定速） | 0.25 | 0.75 | 0.25 | 0.75 | 0 | 0.75
[13 empty] | 11 | 2014 | 暖房 | ビル用マルチ | 無し（一定速） | 112014暖房ビル用マルチ無し（一定速） | 0.25 | 0.75 | 0.25 | 0.75 | 0 | 0.75
[13 empty] | 11 | 2014 | 暖房 | 設備用 | 無し（一定速） | 112014暖房設備用無し（一定速） | 0.25 | 0.75 | 0.25 | 0.75 | 0 | 0.75
[13 empty] | 11 | 2015 | 冷房 | 店舗用 | 有り | 112015冷房店舗用有り | -1.38 | 2.38 | 1.0581 | 1.7705 | 0 | 1.77
[13 empty] | 11 | 2015 | 冷房 | ビル用マルチ | 有り | 112015冷房ビル用マルチ有り | -1.574 | 2.574 | 1.0752 | 1.9117 | 0 | 1.911
[13 empty] | 11 | 2015 | 冷房 | 設備用 | 有り | 112015冷房設備用有り | -0.62 | 1.62 | 1.0473 | 1.2032 | 0 | 1.203
[13 empty] | 11 | 2015 | 冷房 | 店舗用 | 無し（一定速） | 112015冷房店舗用無し（一定速） | 0.25 | 0.75 | 0.25 | 0.75 | 0 | 0.75
[13 empty] | 11 | 2015 | 冷房 | ビル用マルチ | 無し（一定速） | 112015冷房ビル用マルチ無し（一定速） | 0.25 | 0.75 | 0.25 | 0.75 | 0 | 0.75
[13 empty] | 11 | 2015 | 冷房 | 設備用 | 無し（一定速） | 112015冷房設備用無し（一定速） | 0.25 | 0.75 | 0.25 | 0.75 | 0 | 0.75
[13 empty] | 11 | 2015 | 暖房 | 店舗用 | 有り | 112015暖房店舗用有り | -0.97 | 1.97 | 1.0867 | 1.4558 | 0 | 1.455
[13 empty] | 11 | 2015 | 暖房 | ビル用マルチ | 有り | 112015暖房ビル用マルチ有り | -0.876 | 1.876 | 1.0398 | 1.3971 | 0 | 1.397
[13 empty] | 11 | 2015 | 暖房 | 設備用 | 有り | 112015暖房設備用有り | -0.598 | 1.598 | 1.0339 | 1.19 | 0 | 1.19
[13 empty] | 11 | 2015 | 暖房 | 店舗用 | 無し（一定速） | 112015暖房店舗用無し（一定速） | 0.25 | 0.75 | 0.25 | 0.75 | 0 | 0.75
[13 empty] | 11 | 2015 | 暖房 | ビル用マルチ | 無し（一定速） | 112015暖房ビル用マルチ無し（一定速） | 0.25 | 0.75 | 0.25 | 0.75 | 0 | 0.75
[13 empty] | 11 | 2015 | 暖房 | 設備用 | 無し（一定速） | 112015暖房設備用無し（一定速） | 0.25 | 0.75 | 0.25 | 0.75 | 0 | 0.75
[13 empty] | 11 | 2020 | 冷房 | 店舗用 | 有り | 112020冷房店舗用有り | -1.38 | 2.38 | 1.0581 | 1.7705 | 0 | 1.77
[13 empty] | 11 | 2020 | 冷房 | ビル用マルチ | 有り | 112020冷房ビル用マルチ有り | -1.68 | 2.68 | 1.0788 | 2.0053 | 0 | 2.005
[13 empty] | 11 | 2020 | 冷房 | 設備用 | 有り | 112020冷房設備用有り | -0.62 | 1.62 | 1.0473 | 1.2032 | 0 | 1.203
[13 empty] | 11 | 2020 | 冷房 | 店舗用 | 無し（一定速） | 112020冷房店舗用無し（一定速） | 0.25 | 0.75 | 0.25 | 0.75 | 0 | 0.75
[13 empty] | 11 | 2020 | 冷房 | ビル用マルチ | 無し（一定速） | 112020冷房ビル用マルチ無し（一定速） | 0.25 | 0.75 | 0.25 | 0.75 | 0 | 0.75
[13 empty] | 11 | 2020 | 冷房 | 設備用 | 無し（一定速） | 112020冷房設備用無し（一定速） | 0.25 | 0.75 | 0.25 | 0.75 | 0 | 0.75
[13 empty] | 11 | 2020 | 暖房 | 店舗用 | 有り | 112020暖房店舗用有り | -0.96 | 1.96 | 1.0862 | 1.4484 | 0 | 1.448
[13 empty] | 11 | 2020 | 暖房 | ビル用マルチ | 有り | 112020暖房ビル用マルチ有り | -1.1 | 2.1 | 1.0416 | 1.4596 | 0 | 1.459
[13 empty] | 11 | 2020 | 暖房 | 設備用 | 有り | 112020暖房設備用有り | -0.46 | 1.46 | 0.94 | 1.11 | 0 | 1.11
[13 empty] | 11 | 2020 | 暖房 | 店舗用 | 無し（一定速） | 112020暖房店舗用無し（一定速） | 0.25 | 0.75 | 0.25 | 0.75 | 0 | 0.75
[13 empty] | 11 | 2020 | 暖房 | ビル用マルチ | 無し（一定速） | 112020暖房ビル用マルチ無し（一定速） | 0.25 | 0.75 | 0.25 | 0.75 | 0 | 0.75
[13 empty] | 11 | 2020 | 暖房 | 設備用 | 無し（一定速） | 112020暖房設備用無し（一定速） | 0.25 | 0.75 | 0.25 | 0.75 | 0 | 0.75
[13 empty] | 11 | 2024 | 冷房 | 店舗用 | 有り | 112024冷房店舗用有り | -1.58 | 2.58 | 1.063 | 1.9193 | 0 | 1.919
[13 empty] | 11 | 2024 | 冷房 | ビル用マルチ | 有り | 112024冷房ビル用マルチ有り | -1.6 | 2.6 | 1.0759 | 1.931 | 0 | 1.931
[13 empty] | 11 | 2024 | 冷房 | 設備用 | 有り | 112024冷房設備用有り | -0.6 | 1.6 | 1.0467 | 1.1883 | 0 | 1.188
[13 empty] | 11 | 2024 | 冷房 | 店舗用 | 無し（一定速） | 112024冷房店舗用無し（一定速） | 0.25 | 0.75 | 0.25 | 0.75 | 0 | 0.75
[13 empty] | 11 | 2024 | 冷房 | ビル用マルチ | 無し（一定速） | 112024冷房ビル用マルチ無し（一定速） | 0.25 | 0.75 | 0.25 | 0.75 | 0 | 0.75
[13 empty] | 11 | 2024 | 冷房 | 設備用 | 無し（一定速） | 112024冷房設備用無し（一定速） | 0.25 | 0.75 | 0.25 | 0.75 | 0 | 0.75
[13 empty] | 11 | 2024 | 暖房 | 店舗用 | 有り | 112024暖房店舗用有り | -1.04 | 2.04 | 1.0898 | 1.5076 | 0 | 1.507
[13 empty] | 11 | 2024 | 暖房 | ビル用マルチ | 有り | 112024暖房ビル用マルチ有り | -1.14 | 2.14 | 1.0454 | 1.5937 | 0 | 1.593
[13 empty] | 11 | 2024 | 暖房 | 設備用 | 有り | 112024暖房設備用有り | -0.58 | 1.58 | 1.0335 | 1.1766 | 0 | 1.176
[13 empty] | 11 | 2024 | 暖房 | 店舗用 | 無し（一定速） | 112024暖房店舗用無し（一定速） | 0.25 | 0.75 | 0.25 | 0.75 | 0 | 0.75
[13 empty] | 11 | 2024 | 暖房 | ビル用マルチ | 無し（一定速） | 112024暖房ビル用マルチ無し（一定速） | 0.25 | 0.75 | 0.25 | 0.75 | 0 | 0.75
[13 empty] | 11 | 2024 | 暖房 | 設備用 | 無し（一定速） | 112024暖房設備用無し（一定速） | 0.25 | 0.75 | 0.25 | 0.75 | 0 | 0.75
[13 empty] | 12 | 1995 | 冷房 | 店舗用 | 有り | 121995冷房店舗用有り | 0.32 | 0.68 | 1.0166 | 0.5059 | 0 | 0.505
[13 empty] | 12 | 1995 | 冷房 | ビル用マルチ | 有り | 121995冷房ビル用マルチ有り | -0.218 | 1.218 | 1.0356 | 0.9046 | 0 | 0.904
[13 empty] | 12 | 1995 | 冷房 | 設備用 | 有り | 121995冷房設備用有り | 0.25 | 0.75 | 1.0219 | 0.557 | 0 | 0.557
[13 empty] | 12 | 1995 | 冷房 | 店舗用 | 無し（一定速） | 121995冷房店舗用無し（一定速） | 0.26 | 0.74 | 0.26 | 0.74 | 0 | 0.74
[13 empty] | 12 | 1995 | 冷房 | ビル用マルチ | 無し（一定速） | 121995冷房ビル用マルチ無し（一定速） | 0.26 | 0.74 | 0.26 | 0.74 | 0 | 0.74
[13 empty] | 12 | 1995 | 冷房 | 設備用 | 無し（一定速） | 121995冷房設備用無し（一定速） | 0.26 | 0.74 | 0.26 | 0.74 | 0 | 0.74
[13 empty] | 12 | 1995 | 暖房 | 店舗用 | 有り | 121995暖房店舗用有り | 0.374 | 0.626 | 1.0275 | 0.4626 | 0 | 0.462
[13 empty] | 12 | 1995 | 暖房 | ビル用マルチ | 有り | 121995暖房ビル用マルチ有り | -0.112 | 1.112 | 1.0236 | 0.8281 | 0 | 0.828
[13 empty] | 12 | 1995 | 暖房 | 設備用 | 有り | 121995暖房設備用有り | 0.25 | 0.75 | 1.0159 | 0.5585 | 0 | 0.558
[13 empty] | 12 | 1995 | 暖房 | 店舗用 | 無し（一定速） | 121995暖房店舗用無し（一定速） | 0.26 | 0.74 | 0.26 | 0.74 | 0 | 0.74
[13 empty] | 12 | 1995 | 暖房 | ビル用マルチ | 無し（一定速） | 121995暖房ビル用マルチ無し（一定速） | 0.26 | 0.74 | 0.26 | 0.74 | 0 | 0.74
[13 empty] | 12 | 1995 | 暖房 | 設備用 | 無し（一定速） | 121995暖房設備用無し（一定速） | 0.26 | 0.74 | 0.26 | 0.74 | 0 | 0.74
[13 empty] | 12 | 2005 | 冷房 | 店舗用 | 有り | 122005冷房店舗用有り | -0.866 | 1.866 | 1.0455 | 1.3881 | 0 | 1.388
[13 empty] | 12 | 2005 | 冷房 | ビル用マルチ | 有り | 122005冷房ビル用マルチ有り | -0.682 | 1.682 | 1.0491 | 1.2492 | 0 | 1.249
[13 empty] | 12 | 2005 | 冷房 | 設備用 | 有り | 122005冷房設備用有り | -0.114 | 1.114 | 1.0325 | 0.8274 | 0 | 0.827
[13 empty] | 12 | 2005 | 冷房 | 店舗用 | 無し（一定速） | 122005冷房店舗用無し（一定速） | 0.25 | 0.75 | 0.25 | 0.75 | 0 | 0.75
[13 empty] | 12 | 2005 | 冷房 | ビル用マルチ | 無し（一定速） | 122005冷房ビル用マルチ無し（一定速） | 0.25 | 0.75 | 0.25 | 0.75 | 0 | 0.75
[13 empty] | 12 | 2005 | 冷房 | 設備用 | 無し（一定速） | 122005冷房設備用無し（一定速） | 0.25 | 0.75 | 0.25 | 0.75 | 0 | 0.75
[13 empty] | 12 | 2005 | 暖房 | 店舗用 | 有り | 122005暖房店舗用有り | -0.65 | 1.65 | 1.0726 | 1.2194 | 0 | 1.219
[13 empty] | 12 | 2005 | 暖房 | ビル用マルチ | 有り | 122005暖房ビル用マルチ有り | -0.56 | 1.56 | 1.0331 | 1.1617 | 0 | 1.161
[13 empty] | 12 | 2005 | 暖房 | 設備用 | 有り | 122005暖房設備用有り | -0.126 | 1.126 | 1.0239 | 0.8385 | 0 | 0.838
[13 empty] | 12 | 2005 | 暖房 | 店舗用 | 無し（一定速） | 122005暖房店舗用無し（一定速） | 0.25 | 0.75 | 0.25 | 0.75 | 0 | 0.75
[13 empty] | 12 | 2005 | 暖房 | ビル用マルチ | 無し（一定速） | 122005暖房ビル用マルチ無し（一定速） | 0.25 | 0.75 | 0.25 | 0.75 | 0 | 0.75
[13 empty] | 12 | 2005 | 暖房 | 設備用 | 無し（一定速） | 122005暖房設備用無し（一定速） | 0.25 | 0.75 | 0.25 | 0.75 | 0 | 0.75
[13 empty] | 12 | 2010 | 冷房 | 店舗用 | 有り | 122010冷房店舗用有り | -1.1 | 2.1 | 1.0512 | 1.5622 | 0 | 1.562
[13 empty] | 12 | 2010 | 冷房 | ビル用マルチ | 有り | 122010冷房ビル用マルチ有り | -0.88 | 1.88 | 1.0549 | 1.3963 | 0 | 1.396
[13 empty] | 12 | 2010 | 冷房 | 設備用 | 有り | 122010冷房設備用有り | -0.26 | 1.26 | 1.1929 | 0.8968 | 0 | 0.896
[13 empty] | 12 | 2010 | 冷房 | 店舗用 | 無し（一定速） | 122010冷房店舗用無し（一定速） | 0.25 | 0.75 | 0.25 | 0.75 | 0 | 0.75
[13 empty] | 12 | 2010 | 冷房 | ビル用マルチ | 無し（一定速） | 122010冷房ビル用マルチ無し（一定速） | 0.25 | 0.75 | 0.25 | 0.75 | 0 | 0.75
[13 empty] | 12 | 2010 | 冷房 | 設備用 | 無し（一定速） | 122010冷房設備用無し（一定速） | 0.25 | 0.75 | 0.25 | 0.75 | 0 | 0.75
[13 empty] | 12 | 2010 | 暖房 | 店舗用 | 有り | 122010暖房店舗用有り | -0.72 | 1.72 | 1.0757 | 1.2711 | 0 | 1.271
[13 empty] | 12 | 2010 | 暖房 | ビル用マルチ | 有り | 122010暖房ビル用マルチ有り | -0.7 | 1.7 | 1.036 | 1.266 | 0 | 1.266
[13 empty] | 12 | 2010 | 暖房 | 設備用 | 有り | 122010暖房設備用有り | -0.26 | 1.26 | 0.8278 | 0.9881 | 0 | 0.988
[13 empty] | 12 | 2010 | 暖房 | 店舗用 | 無し（一定速） | 122010暖房店舗用無し（一定速） | 0.25 | 0.75 | 0.25 | 0.75 | 0 | 0.75
[13 empty] | 12 | 2010 | 暖房 | ビル用マルチ | 無し（一定速） | 122010暖房ビル用マルチ無し（一定速） | 0.25 | 0.75 | 0.25 | 0.75 | 0 | 0.75
[13 empty] | 12 | 2010 | 暖房 | 設備用 | 無し（一定速） | 122010暖房設備用無し（一定速） | 0.25 | 0.75 | 0.25 | 0.75 | 0 | 0.75
[13 empty] | 12 | 2011 | 冷房 | 店舗用 | 有り | 122011冷房店舗用有り | -1.12 | 2.12 | 1.0517 | 1.5771 | 0 | 1.577
[13 empty] | 12 | 2011 | 冷房 | ビル用マルチ | 有り | 122011冷房ビル用マルチ有り | -1 | 2 | 1.0584 | 1.4854 | 0 | 1.485
[13 empty] | 12 | 2011 | 冷房 | 設備用 | 有り | 122011冷房設備用有り | -0.22 | 1.22 | 1.0356 | 0.9061 | 0 | 0.906
[13 empty] | 12 | 2011 | 冷房 | 店舗用 | 無し（一定速） | 122011冷房店舗用無し（一定速） | 0.25 | 0.75 | 0.25 | 0.75 | 0 | 0.75
[13 empty] | 12 | 2011 | 冷房 | ビル用マルチ | 無し（一定速） | 122011冷房ビル用マルチ無し（一定速） | 0.25 | 0.75 | 0.25 | 0.75 | 0 | 0.75
[13 empty] | 12 | 2011 | 冷房 | 設備用 | 無し（一定速） | 122011冷房設備用無し（一定速） | 0.25 | 0.75 | 0.25 | 0.75 | 0 | 0.75
[13 empty] | 12 | 2011 | 暖房 | 店舗用 | 有り | 122011暖房店舗用有り | -0.76 | 1.76 | 1.0774 | 1.3006 | 0 | 1.3
[13 empty] | 12 | 2011 | 暖房 | ビル用マルチ | 有り | 122011暖房ビル用マルチ有り | -0.78 | 1.78 | 1.0377 | 1.3256 | 0 | 1.325
[13 empty] | 12 | 2011 | 暖房 | 設備用 | 有り | 122011暖房設備用有り | -0.26 | 1.26 | 1.0267 | 0.9383 | 0 | 0.938
[13 empty] | 12 | 2011 | 暖房 | 店舗用 | 無し（一定速） | 122011暖房店舗用無し（一定速） | 0.25 | 0.75 | 0.25 | 0.75 | 0 | 0.75
[13 empty] | 12 | 2011 | 暖房 | ビル用マルチ | 無し（一定速） | 122011暖房ビル用マルチ無し（一定速） | 0.25 | 0.75 | 0.25 | 0.75 | 0 | 0.75
[13 empty] | 12 | 2011 | 暖房 | 設備用 | 無し（一定速） | 122011暖房設備用無し（一定速） | 0.25 | 0.75 | 0.25 | 0.75 | 0 | 0.75
[13 empty] | 12 | 2012 | 冷房 | 店舗用 | 有り | 122012冷房店舗用有り | -1.36 | 2.36 | 1.0576 | 1.7556 | 0 | 1.755
[13 empty] | 12 | 2012 | 冷房 | ビル用マルチ | 有り | 122012冷房ビル用マルチ有り | -1.14 | 2.14 | 1.0625 | 1.5894 | 0 | 1.589
[13 empty] | 12 | 2012 | 冷房 | 設備用 | 有り | 122012冷房設備用有り | -0.26 | 1.26 | 1.0368 | 0.9358 | 0 | 0.935
[13 empty] | 12 | 2012 | 冷房 | 店舗用 | 無し（一定速） | 122012冷房店舗用無し（一定速） | 0.25 | 0.75 | 0.25 | 0.75 | 0 | 0.75
[13 empty] | 12 | 2012 | 冷房 | ビル用マルチ | 無し（一定速） | 122012冷房ビル用マルチ無し（一定速） | 0.25 | 0.75 | 0.25 | 0.75 | 0 | 0.75
[13 empty] | 12 | 2012 | 冷房 | 設備用 | 無し（一定速） | 122012冷房設備用無し（一定速） | 0.25 | 0.75 | 0.25 | 0.75 | 0 | 0.75
[13 empty] | 12 | 2012 | 暖房 | 店舗用 | 有り | 122012暖房店舗用有り | -0.82 | 1.82 | 1.0801 | 1.345 | 0 | 1.345
[13 empty] | 12 | 2012 | 暖房 | ビル用マルチ | 有り | 122012暖房ビル用マルチ有り | -0.98 | 1.98 | 1.042 | 1.4745 | 0 | 1.474
[13 empty] | 12 | 2012 | 暖房 | 設備用 | 有り | 122012暖房設備用有り | -0.26 | 1.26 | 1.0267 | 0.9383 | 0 | 0.938
[13 empty] | 12 | 2012 | 暖房 | 店舗用 | 無し（一定速） | 122012暖房店舗用無し（一定速） | 0.25 | 0.75 | 0.25 | 0.75 | 0 | 0.75
[13 empty] | 12 | 2012 | 暖房 | ビル用マルチ | 無し（一定速） | 122012暖房ビル用マルチ無し（一定速） | 0.25 | 0.75 | 0.25 | 0.75 | 0 | 0.75
[13 empty] | 12 | 2012 | 暖房 | 設備用 | 無し（一定速） | 122012暖房設備用無し（一定速） | 0.25 | 0.75 | 0.25 | 0.75 | 0 | 0.75
[13 empty] | 12 | 2013 | 冷房 | 店舗用 | 有り | 122013冷房店舗用有り | -1.5 | 2.5 | 1.061 | 1.8598 | 0 | 1.859
[13 empty] | 12 | 2013 | 冷房 | ビル用マルチ | 有り | 122013冷房ビル用マルチ有り | -1.14 | 2.14 | 1.0625 | 1.5894 | 0 | 1.589
[13 empty] | 12 | 2013 | 冷房 | 設備用 | 有り | 122013冷房設備用有り | -0.26 | 1.26 | 1.0368 | 0.9358 | 0 | 0.935
[13 empty] | 12 | 2013 | 冷房 | 店舗用 | 無し（一定速） | 122013冷房店舗用無し（一定速） | 0.25 | 0.75 | 0.25 | 0.75 | 0 | 0.75
[13 empty] | 12 | 2013 | 冷房 | ビル用マルチ | 無し（一定速） | 122013冷房ビル用マルチ無し（一定速） | 0.25 | 0.75 | 0.25 | 0.75 | 0 | 0.75
[13 empty] | 12 | 2013 | 冷房 | 設備用 | 無し（一定速） | 122013冷房設備用無し（一定速） | 0.25 | 0.75 | 0.25 | 0.75 | 0 | 0.75
[13 empty] | 12 | 2013 | 暖房 | 店舗用 | 有り | 122013暖房店舗用有り | -0.94 | 1.94 | 1.0854 | 1.4337 | 0 | 1.433
[13 empty] | 12 | 2013 | 暖房 | ビル用マルチ | 有り | 122013暖房ビル用マルチ有り | -0.98 | 1.98 | 1.042 | 1.4745 | 0 | 1.474
[13 empty] | 12 | 2013 | 暖房 | 設備用 | 有り | 122013暖房設備用有り | -0.32 | 1.32 | 1.028 | 0.983 | 0 | 0.983
[13 empty] | 12 | 2013 | 暖房 | 店舗用 | 無し（一定速） | 122013暖房店舗用無し（一定速） | 0.25 | 0.75 | 0.25 | 0.75 | 0 | 0.75
[13 empty] | 12 | 2013 | 暖房 | ビル用マルチ | 無し（一定速） | 122013暖房ビル用マルチ無し（一定速） | 0.25 | 0.75 | 0.25 | 0.75 | 0 | 0.75
[13 empty] | 12 | 2013 | 暖房 | 設備用 | 無し（一定速） | 122013暖房設備用無し（一定速） | 0.25 | 0.75 | 0.25 | 0.75 | 0 | 0.75
[13 empty] | 12 | 2014 | 冷房 | 店舗用 | 有り | 122014冷房店舗用有り | -1.46 | 2.46 | 1.06 | 1.83 | 0 | 1.83
[13 empty] | 12 | 2014 | 冷房 | ビル用マルチ | 有り | 122014冷房ビル用マルチ有り | -1.52 | 2.52 | 1.0736 | 1.8716 | 0 | 1.871
[13 empty] | 12 | 2014 | 冷房 | 設備用 | 有り | 122014冷房設備用有り | -0.32 | 1.32 | 1.0385 | 0.9804 | 0 | 0.98
[13 empty] | 12 | 2014 | 冷房 | 店舗用 | 無し（一定速） | 122014冷房店舗用無し（一定速） | 0.25 | 0.75 | 0.25 | 0.75 | 0 | 0.75
[13 empty] | 12 | 2014 | 冷房 | ビル用マルチ | 無し（一定速） | 122014冷房ビル用マルチ無し（一定速） | 0.25 | 0.75 | 0.25 | 0.75 | 0 | 0.75
[13 empty] | 12 | 2014 | 冷房 | 設備用 | 無し（一定速） | 122014冷房設備用無し（一定速） | 0.25 | 0.75 | 0.25 | 0.75 | 0 | 0.75
[13 empty] | 12 | 2014 | 暖房 | 店舗用 | 有り | 122014暖房店舗用有り | -0.94 | 1.94 | 1.0854 | 1.4337 | 0 | 1.433
[13 empty] | 12 | 2014 | 暖房 | ビル用マルチ | 有り | 122014暖房ビル用マルチ有り | -0.96 | 1.96 | 1.0416 | 1.4596 | 0 | 1.459
[13 empty] | 12 | 2014 | 暖房 | 設備用 | 有り | 122014暖房設備用有り | -0.36 | 1.36 | 1.0288 | 1.0128 | 0 | 1.012
[13 empty] | 12 | 2014 | 暖房 | 店舗用 | 無し（一定速） | 122014暖房店舗用無し（一定速） | 0.25 | 0.75 | 0.25 | 0.75 | 0 | 0.75
[13 empty] | 12 | 2014 | 暖房 | ビル用マルチ | 無し（一定速） | 122014暖房ビル用マルチ無し（一定速） | 0.25 | 0.75 | 0.25 | 0.75 | 0 | 0.75
[13 empty] | 12 | 2014 | 暖房 | 設備用 | 無し（一定速） | 122014暖房設備用無し（一定速） | 0.25 | 0.75 | 0.25 | 0.75 | 0 | 0.75
[13 empty] | 12 | 2015 | 冷房 | 店舗用 | 有り | 122015冷房店舗用有り | -1.38 | 2.38 | 1.0581 | 1.7705 | 0 | 1.77
[13 empty] | 12 | 2015 | 冷房 | ビル用マルチ | 有り | 122015冷房ビル用マルチ有り | -1.574 | 2.574 | 1.0752 | 1.9117 | 0 | 1.911
[13 empty] | 12 | 2015 | 冷房 | 設備用 | 有り | 122015冷房設備用有り | -0.62 | 1.62 | 1.0473 | 1.2032 | 0 | 1.203
[13 empty] | 12 | 2015 | 冷房 | 店舗用 | 無し（一定速） | 122015冷房店舗用無し（一定速） | 0.25 | 0.75 | 0.25 | 0.75 | 0 | 0.75
[13 empty] | 12 | 2015 | 冷房 | ビル用マルチ | 無し（一定速） | 122015冷房ビル用マルチ無し（一定速） | 0.25 | 0.75 | 0.25 | 0.75 | 0 | 0.75
[13 empty] | 12 | 2015 | 冷房 | 設備用 | 無し（一定速） | 122015冷房設備用無し（一定速） | 0.25 | 0.75 | 0.25 | 0.75 | 0 | 0.75
[13 empty] | 12 | 2015 | 暖房 | 店舗用 | 有り | 122015暖房店舗用有り | -0.97 | 1.97 | 1.0867 | 1.4558 | 0 | 1.455
[13 empty] | 12 | 2015 | 暖房 | ビル用マルチ | 有り | 122015暖房ビル用マルチ有り | -0.876 | 1.876 | 1.0398 | 1.3971 | 0 | 1.397
[13 empty] | 12 | 2015 | 暖房 | 設備用 | 有り | 122015暖房設備用有り | -0.598 | 1.598 | 1.0339 | 1.19 | 0 | 1.19
[13 empty] | 12 | 2015 | 暖房 | 店舗用 | 無し（一定速） | 122015暖房店舗用無し（一定速） | 0.25 | 0.75 | 0.25 | 0.75 | 0 | 0.75
[13 empty] | 12 | 2015 | 暖房 | ビル用マルチ | 無し（一定速） | 122015暖房ビル用マルチ無し（一定速） | 0.25 | 0.75 | 0.25 | 0.75 | 0 | 0.75
[13 empty] | 12 | 2015 | 暖房 | 設備用 | 無し（一定速） | 122015暖房設備用無し（一定速） | 0.25 | 0.75 | 0.25 | 0.75 | 0 | 0.75
[13 empty] | 12 | 2020 | 冷房 | 店舗用 | 有り | 122020冷房店舗用有り | -1.38 | 2.38 | 1.0581 | 1.7705 | 0 | 1.77
[13 empty] | 12 | 2020 | 冷房 | ビル用マルチ | 有り | 122020冷房ビル用マルチ有り | -1.68 | 2.68 | 1.0788 | 2.0053 | 0 | 2.005
[13 empty] | 12 | 2020 | 冷房 | 設備用 | 有り | 122020冷房設備用有り | -0.62 | 1.62 | 1.0473 | 1.2032 | 0 | 1.203
[13 empty] | 12 | 2020 | 冷房 | 店舗用 | 無し（一定速） | 122020冷房店舗用無し（一定速） | 0.25 | 0.75 | 0.25 | 0.75 | 0 | 0.75
[13 empty] | 12 | 2020 | 冷房 | ビル用マルチ | 無し（一定速） | 122020冷房ビル用マルチ無し（一定速） | 0.25 | 0.75 | 0.25 | 0.75 | 0 | 0.75
[13 empty] | 12 | 2020 | 冷房 | 設備用 | 無し（一定速） | 122020冷房設備用無し（一定速） | 0.25 | 0.75 | 0.25 | 0.75 | 0 | 0.75
[13 empty] | 12 | 2020 | 暖房 | 店舗用 | 有り | 122020暖房店舗用有り | -0.96 | 1.96 | 1.0862 | 1.4484 | 0 | 1.448
[13 empty] | 12 | 2020 | 暖房 | ビル用マルチ | 有り | 122020暖房ビル用マルチ有り | -1.1 | 2.1 | 1.0416 | 1.4596 | 0 | 1.459
[13 empty] | 12 | 2020 | 暖房 | 設備用 | 有り | 122020暖房設備用有り | -0.46 | 1.46 | 0.94 | 1.11 | 0 | 1.11
[13 empty] | 12 | 2020 | 暖房 | 店舗用 | 無し（一定速） | 122020暖房店舗用無し（一定速） | 0.25 | 0.75 | 0.25 | 0.75 | 0 | 0.75
[13 empty] | 12 | 2020 | 暖房 | ビル用マルチ | 無し（一定速） | 122020暖房ビル用マルチ無し（一定速） | 0.25 | 0.75 | 0.25 | 0.75 | 0 | 0.75
[13 empty] | 12 | 2020 | 暖房 | 設備用 | 無し（一定速） | 122020暖房設備用無し（一定速） | 0.25 | 0.75 | 0.25 | 0.75 | 0 | 0.75
[13 empty] | 12 | 2024 | 冷房 | 店舗用 | 有り | 122024冷房店舗用有り | -1.58 | 2.58 | 1.063 | 1.9193 | 0 | 1.919
[13 empty] | 12 | 2024 | 冷房 | ビル用マルチ | 有り | 122024冷房ビル用マルチ有り | -1.6 | 2.6 | 1.0759 | 1.931 | 0 | 1.931
[13 empty] | 12 | 2024 | 冷房 | 設備用 | 有り | 122024冷房設備用有り | -0.6 | 1.6 | 1.0467 | 1.1883 | 0 | 1.188
[13 empty] | 12 | 2024 | 冷房 | 店舗用 | 無し（一定速） | 122024冷房店舗用無し（一定速） | 0.25 | 0.75 | 0.25 | 0.75 | 0 | 0.75
[13 empty] | 12 | 2024 | 冷房 | ビル用マルチ | 無し（一定速） | 122024冷房ビル用マルチ無し（一定速） | 0.25 | 0.75 | 0.25 | 0.75 | 0 | 0.75
[13 empty] | 12 | 2024 | 冷房 | 設備用 | 無し（一定速） | 122024冷房設備用無し（一定速） | 0.25 | 0.75 | 0.25 | 0.75 | 0 | 0.75
[13 empty] | 12 | 2024 | 暖房 | 店舗用 | 有り | 122024暖房店舗用有り | -1.04 | 2.04 | 1.0898 | 1.5076 | 0 | 1.507
[13 empty] | 12 | 2024 | 暖房 | ビル用マルチ | 有り | 122024暖房ビル用マルチ有り | -1.14 | 2.14 | 1.0454 | 1.5937 | 0 | 1.593
[13 empty] | 12 | 2024 | 暖房 | 設備用 | 有り | 122024暖房設備用有り | -0.58 | 1.58 | 1.0335 | 1.1766 | 0 | 1.176
[13 empty] | 12 | 2024 | 暖房 | 店舗用 | 無し（一定速） | 122024暖房店舗用無し（一定速） | 0.25 | 0.75 | 0.25 | 0.75 | 0 | 0.75
[13 empty] | 12 | 2024 | 暖房 | ビル用マルチ | 無し（一定速） | 122024暖房ビル用マルチ無し（一定速） | 0.25 | 0.75 | 0.25 | 0.75 | 0 | 0.75
[13 empty] | 12 | 2024 | 暖房 | 設備用 | 無し（一定速） | 122024暖房設備用無し（一定速） | 0.25 | 0.75 | 0.25 | 0.75 | 0 | 0.75

## 【EHP】<PAC>マスタ (4) (hidden)
ＥHP計算マスタ
◆地域 |  | ◆設置年（既存） |  | ◆設置年（導入予定） | ◆空調タイプ | ◆冷却方式 | ◆月間平均負荷率テーブル | [5 empty] | ◆中間COP比テーブル | [17 empty] | 0-25 | 0-25
北海道 | 札幌 | 1950年以前 | 1995 | 2016 | 店舗用 | 空冷式 | 月 | 地域 | 建物用途 | 冷/暖房 | 検索用 | 平均負荷率 | 月 | 据付年 | モード | 空調タイプ | 有り | 検索用 | 負荷率25％以上 |  | 負荷率25％以下 |  | 負荷率 | 定格 COP比 | 2020 |  |  |  | 傾き | 切片 | 傾き | 切片
青森県 | 盛岡 | 1951 | 1995 | 2017 | ビル用マルチ | 店舗用 | 1 | 東京 | 店舗 | 冷房 | 1東京店舗冷房 | 0 | [6 empty] | 傾き | 切片 | 傾き | 切片 |  |  | INV機種店舗用 | 店舗用 冷 | 25-100 | y= -1.38x + 2.38 | -1.38 | 2.38 | 1.0581 | 1.7705
岩手県 | 盛岡 | 1952 | 1995 |  | 設備用 | ビル用マルチ | 1 | 大阪 | 店舗 | 冷房 | 1大阪店舗冷房 | 0 | 1 | 1995 | 冷房 | 店舗用 | 有り | 11995冷房店舗用有り | 0.32 | 0.68 | 1.0166 | 0.5059 | 0 | 0.505 |  |  | 0-25 | y = 1.0581x + 1.7705 |  |  | 1.0581 | 1.7705
宮城県 | 仙台 | 1953 | 1995 | ◆熱量換算係数 |  | 設備用 | 1 | 名古屋 | 店舗 | 冷房 | 1名古屋店舗冷房 | 0 | 1 | 1995 | 冷房 | ビル用マルチ | 有り | 11995冷房ビル用マルチ有り | -0.218 | 1.218 | 1.0356 | 0.9046 | 0 | 0.904 |  | 店舗用 暖 | 25-100 | y = -0.96x + 1.96 | -0.96 | 1.96 | 1.0862 | 1.4484
秋田県 | 仙台 | 1954 | 1995 | 8.64 |  |  | 1 | 仙台 | 店舗 | 冷房 | 1仙台店舗冷房 | 0 | 1 | 1995 | 冷房 | 設備用 | 有り | 11995冷房設備用有り | 0.25 | 0.75 | 1.0219 | 0.557 | 0 | 0.557 |  |  | 0-25 | y = 1.0862x + 1.4484 |  |  | 1.0862 | 1.4484
山形県 | 仙台 | 1955 | 1995 |  |  |  | 1 | 福岡 | 店舗 | 冷房 | 1福岡店舗冷房 | 0 | 1 | 1995 | 冷房 | 店舗用 | 無し（一定速） | 11995冷房店舗用無し（一定速） | 0.26 | 0.74 | 0.26 | 0.74 | 0 | 0.74
福島県 | 仙台 | 1956 | 1995 | ◆原油換算係数 |  |  | 1 | 広島 | 店舗 | 冷房 | 1広島店舗冷房 | 0 | 1 | 1995 | 冷房 | ビル用マルチ | 無し（一定速） | 11995冷房ビル用マルチ無し（一定速） | 0.26 | 0.74 | 0.26 | 0.74 | 0 | 0.74 | INV機種事務所 | 事務所 冷房 | 25-100 | y = -1.68x + 2.68 | -1.68 | 2.68 | 1.0788 | 2.0053
長野県 | 仙台 | 1957 | 1995 | 0.0258 |  |  | 1 | 高松 | 店舗 | 冷房 | 1高松店舗冷房 | 0 | 1 | 1995 | 冷房 | 設備用 | 無し（一定速） | 11995冷房設備用無し（一定速） | 0.26 | 0.74 | 0.26 | 0.74 | 0 | 0.74 |  |  | 0-25 | y = 1.0788x + 2.0053 |  |  | 1.0788 | 2.0053
群馬県 | 前橋 | 1958 | 1995 |  |  |  | 1 | 富山 | 店舗 | 冷房 | 1富山店舗冷房 | 0 | 1 | 1995 | 暖房 | 店舗用 | 有り | 11995暖房店舗用有り | 0.374 | 0.626 | 1.0275 | 0.4626 | 0 | 0.462 |  | 事務所 暖房 | 25-100 | y = -1.1x + 2.1 | -1.1 | 2.1 | 1.0416 | 1.4596
埼玉県 | 前橋 | 1959 | 1995 |  |  |  | 1 | 前橋 | 店舗 | 冷房 | 1前橋店舗冷房 | 0 | 1 | 1995 | 暖房 | ビル用マルチ | 有り | 11995暖房ビル用マルチ有り | -0.112 | 1.112 | 1.0236 | 0.8281 | 0 | 0.828 |  |  | 0-25 | y = 1.0416x + 1.4596 |  |  | 1.0416 | 1.4596
石川県 | 前橋 | 1960 | 1995 |  |  |  | 1 | 盛岡 | 店舗 | 冷房 | 1盛岡店舗冷房 | 0 | 1 | 1995 | 暖房 | 設備用 | 有り | 11995暖房設備用有り | 0.25 | 0.75 | 1.0159 | 0.5585 | 0 | 0.558 | INV機種設備用 | 設備用 冷房 | 25-100 | y = -0.62x + 1.62 | -0.62 | 1.62 | 1.0473 | 1.2032
滋賀県 | 前橋 | 1961 | 1995 |  |  |  | 1 | 札幌 | 店舗 | 冷房 | 1札幌店舗冷房 | 0 | 1 | 1995 | 暖房 | 店舗用 | 無し（一定速） | 11995暖房店舗用無し（一定速） | 0.26 | 0.74 | 0.26 | 0.74 | 0 | 0.74 |  |  | 0-25 | y = 1.0473x + 1.2032 |  |  | 1.0473 | 1.2032
奈良県 | 前橋 | 1962 | 1995 |  |  |  | 1 | 鹿児島 | 店舗 | 冷房 | 1鹿児島店舗冷房 | 0 | 1 | 1995 | 暖房 | ビル用マルチ | 無し（一定速） | 11995暖房ビル用マルチ無し（一定速） | 0.26 | 0.74 | 0.26 | 0.74 | 0 | 0.74 |  | 設備用 暖房 | 25-100 | y = -0.46x + 1.46 | -0.46 | 1.46 | 0.94 | 1.11
鳥取県 | 前橋 | 1963 | 1995 |  |  |  | 2 | 東京 | 店舗 | 冷房 | 2東京店舗冷房 | 0 | 1 | 1995 | 暖房 | 設備用 | 無し（一定速） | 11995暖房設備用無し（一定速） | 0.26 | 0.74 | 0.26 | 0.74 | 0 | 0.74 |  |  | 0-25 | y = 0.94x + 1.11 |  |  | 0.94 | 1.11
島根県 | 前橋 | 1964 | 1995 |  |  |  | 2 | 大阪 | 店舗 | 冷房 | 2大阪店舗冷房 | 0 | 1 | 2005 | 冷房 | 店舗用 | 有り | 12005冷房店舗用有り | -0.866 | 1.866 | 1.0455 | 1.3881 | 0 | 1.388
東京都 | 東京 | 1965 | 1995 |  |  |  | 2 | 名古屋 | 店舗 | 冷房 | 2名古屋店舗冷房 | 0 | 1 | 2005 | 冷房 | ビル用マルチ | 有り | 12005冷房ビル用マルチ有り | -0.682 | 1.682 | 1.0491 | 1.2492 | 0 | 1.249
千葉県 | 東京 | 1966 | 1995 |  |  |  | 2 | 仙台 | 店舗 | 冷房 | 2仙台店舗冷房 | 0 | 1 | 2005 | 冷房 | 設備用 | 有り | 12005冷房設備用有り | -0.114 | 1.114 | 1.0325 | 0.8274 | 0 | 0.827
神奈川県 | 東京 | 1967 | 1995 |  |  |  | 2 | 福岡 | 店舗 | 冷房 | 2福岡店舗冷房 | 0 | 1 | 2005 | 冷房 | 店舗用 | 無し（一定速） | 12005冷房店舗用無し（一定速） | 0.25 | 0.75 | 0.25 | 0.75 | 0 | 0.75
富山県 | 富山 | 1968 | 1995 |  |  |  | 2 | 広島 | 店舗 | 冷房 | 2広島店舗冷房 | 0 | 1 | 2005 | 冷房 | ビル用マルチ | 無し（一定速） | 12005冷房ビル用マルチ無し（一定速） | 0.25 | 0.75 | 0.25 | 0.75 | 0 | 0.75
茨城県 | 富山 | 1969 | 1995 |  |  |  | 2 | 高松 | 店舗 | 冷房 | 2高松店舗冷房 | 0 | 1 | 2005 | 冷房 | 設備用 | 無し（一定速） | 12005冷房設備用無し（一定速） | 0.25 | 0.75 | 0.25 | 0.75 | 0 | 0.75
栃木県 | 富山 | 1970 | 1995 |  |  |  | 2 | 富山 | 店舗 | 冷房 | 2富山店舗冷房 | 0 | 1 | 2005 | 暖房 | 店舗用 | 有り | 12005暖房店舗用有り | -0.65 | 1.65 | 1.0726 | 1.2194 | 0 | 1.219
新潟県 | 富山 | 1971 | 1995 |  |  |  | 2 | 前橋 | 店舗 | 冷房 | 2前橋店舗冷房 | 0 | 1 | 2005 | 暖房 | ビル用マルチ | 有り | 12005暖房ビル用マルチ有り | -0.56 | 1.56 | 1.0331 | 1.1617 | 0 | 1.161
福井県 | 富山 | 1972 | 1995 |  |  |  | 2 | 盛岡 | 店舗 | 冷房 | 2盛岡店舗冷房 | 0 | 1 | 2005 | 暖房 | 設備用 | 有り | 12005暖房設備用有り | -0.126 | 1.126 | 1.0239 | 0.8385 | 0 | 0.838
山梨県 | 富山 | 1973 | 1995 |  |  |  | 2 | 札幌 | 店舗 | 冷房 | 2札幌店舗冷房 | 0 | 1 | 2005 | 暖房 | 店舗用 | 無し（一定速） | 12005暖房店舗用無し（一定速） | 0.25 | 0.75 | 0.25 | 0.75 | 0 | 0.75
愛知県 | 名古屋 | 1974 | 1995 |  |  |  | 2 | 鹿児島 | 店舗 | 冷房 | 2鹿児島店舗冷房 | 0 | 1 | 2005 | 暖房 | ビル用マルチ | 無し（一定速） | 12005暖房ビル用マルチ無し（一定速） | 0.25 | 0.75 | 0.25 | 0.75 | 0 | 0.75
岐阜県 | 名古屋 | 1975 | 1995 |  |  |  | 3 | 東京 | 店舗 | 冷房 | 3東京店舗冷房 | 0.107 | 1 | 2005 | 暖房 | 設備用 | 無し（一定速） | 12005暖房設備用無し（一定速） | 0.25 | 0.75 | 0.25 | 0.75 | 0 | 0.75
三重県 | 名古屋 | 1976 | 1995 |  |  |  | 3 | 大阪 | 店舗 | 冷房 | 3大阪店舗冷房 | 0 | 1 | 2010 | 冷房 | 店舗用 | 有り | 12010冷房店舗用有り | -1.1 | 2.1 | 1.0512 | 1.5622 | 0 | 1.562
京都府 | 名古屋 | 1977 | 1995 |  |  |  | 3 | 名古屋 | 店舗 | 冷房 | 3名古屋店舗冷房 | 0 | 1 | 2010 | 冷房 | ビル用マルチ | 有り | 12010冷房ビル用マルチ有り | -0.88 | 1.88 | 1.0549 | 1.3963 | 0 | 1.396
山口県 | 名古屋 | 1978 | 1995 |  |  |  | 3 | 仙台 | 店舗 | 冷房 | 3仙台店舗冷房 | 0 | 1 | 2010 | 冷房 | 設備用 | 有り | 12010冷房設備用有り | -0.26 | 1.26 | 1.1929 | 0.8968 | 0 | 0.896
大阪府 | 大阪 | 1979 | 1995 |  |  |  | 3 | 福岡 | 店舗 | 冷房 | 3福岡店舗冷房 | 0 | 1 | 2010 | 冷房 | 店舗用 | 無し（一定速） | 12010冷房店舗用無し（一定速） | 0.25 | 0.75 | 0.25 | 0.75 | 0 | 0.75
兵庫県 | 大阪 | 1980 | 1995 |  |  |  | 3 | 広島 | 店舗 | 冷房 | 3広島店舗冷房 | 0 | 1 | 2010 | 冷房 | ビル用マルチ | 無し（一定速） | 12010冷房ビル用マルチ無し（一定速） | 0.25 | 0.75 | 0.25 | 0.75 | 0 | 0.75
和歌山県 | 大阪 | 1981 | 1995 |  |  |  | 3 | 高松 | 店舗 | 冷房 | 3高松店舗冷房 | 0 | 1 | 2010 | 冷房 | 設備用 | 無し（一定速） | 12010冷房設備用無し（一定速） | 0.25 | 0.75 | 0.25 | 0.75 | 0 | 0.75
広島県 | 広島 | 1982 | 1995 |  |  |  | 3 | 富山 | 店舗 | 冷房 | 3富山店舗冷房 | 0 | 1 | 2010 | 暖房 | 店舗用 | 有り | 12010暖房店舗用有り | -0.72 | 1.72 | 1.0757 | 1.2711 | 0 | 1.271
岡山県 | 広島 | 1983 | 1995 |  |  |  | 3 | 前橋 | 店舗 | 冷房 | 3前橋店舗冷房 | 0 | 1 | 2010 | 暖房 | ビル用マルチ | 有り | 12010暖房ビル用マルチ有り | -0.7 | 1.7 | 1.036 | 1.266 | 0 | 1.266
愛媛県 | 高松 | 1984 | 1995 |  |  |  | 3 | 盛岡 | 店舗 | 冷房 | 3盛岡店舗冷房 | 0 | 1 | 2010 | 暖房 | 設備用 | 有り | 12010暖房設備用有り | -0.26 | 1.26 | 0.8278 | 0.9881 | 0 | 0.988
佐賀県 | 高松 | 1985 | 1995 |  |  |  | 3 | 札幌 | 店舗 | 冷房 | 3札幌店舗冷房 | 0 | 1 | 2010 | 暖房 | 店舗用 | 無し（一定速） | 12010暖房店舗用無し（一定速） | 0.25 | 0.75 | 0.25 | 0.75 | 0 | 0.75
熊本県 | 高松 | 1986 | 1995 |  |  |  | 3 | 鹿児島 | 店舗 | 冷房 | 3鹿児島店舗冷房 | 0.095 | 1 | 2010 | 暖房 | ビル用マルチ | 無し（一定速） | 12010暖房ビル用マルチ無し（一定速） | 0.25 | 0.75 | 0.25 | 0.75 | 0 | 0.75
大分県 | 高松 | 1987 | 1995 |  |  |  | 4 | 東京 | 店舗 | 冷房 | 4東京店舗冷房 | 0.137 | 1 | 2010 | 暖房 | 設備用 | 無し（一定速） | 12010暖房設備用無し（一定速） | 0.25 | 0.75 | 0.25 | 0.75 | 0 | 0.75
香川県 | 高松 | 1988 | 1995 |  |  |  | 4 | 大阪 | 店舗 | 冷房 | 4大阪店舗冷房 | 0.128 | 1 | 2011 | 冷房 | 店舗用 | 有り | 12011冷房店舗用有り | -1.12 | 2.12 | 1.0517 | 1.5771 | 0 | 1.577
静岡県 | 福岡 | 1989 | 1995 |  |  |  | 4 | 名古屋 | 店舗 | 冷房 | 4名古屋店舗冷房 | 0.155 | 1 | 2011 | 冷房 | ビル用マルチ | 有り | 12011冷房ビル用マルチ有り | -1 | 2 | 1.0584 | 1.4854 | 0 | 1.485
徳島県 | 福岡 | 1990 | 1995 |  |  |  | 4 | 仙台 | 店舗 | 冷房 | 4仙台店舗冷房 | 0.158 | 1 | 2011 | 冷房 | 設備用 | 有り | 12011冷房設備用有り | -0.22 | 1.22 | 1.0356 | 0.9061 | 0 | 0.906
高知県 | 福岡 | 1991 | 1995 |  |  |  | 4 | 福岡 | 店舗 | 冷房 | 4福岡店舗冷房 | 0.151 | 1 | 2011 | 冷房 | 店舗用 | 無し（一定速） | 12011冷房店舗用無し（一定速） | 0.25 | 0.75 | 0.25 | 0.75 | 0 | 0.75
長崎県 | 福岡 | 1992 | 1995 |  |  |  | 4 | 広島 | 店舗 | 冷房 | 4広島店舗冷房 | 0.157 | 1 | 2011 | 冷房 | ビル用マルチ | 無し（一定速） | 12011冷房ビル用マルチ無し（一定速） | 0.25 | 0.75 | 0.25 | 0.75 | 0 | 0.75
宮崎県 | 福岡 | 1993 | 1995 |  |  |  | 4 | 高松 | 店舗 | 冷房 | 4高松店舗冷房 | 0.166 | 1 | 2011 | 冷房 | 設備用 | 無し（一定速） | 12011冷房設備用無し（一定速） | 0.25 | 0.75 | 0.25 | 0.75 | 0 | 0.75
福岡県 | 福岡 | 1994 | 1995 |  |  |  | 4 | 富山 | 店舗 | 冷房 | 4富山店舗冷房 | 0.083 | 1 | 2011 | 暖房 | 店舗用 | 有り | 12011暖房店舗用有り | -0.76 | 1.76 | 1.0774 | 1.3006 | 0 | 1.3
沖縄県 | 鹿児島 | 1995 | 1995 |  |  |  | 4 | 前橋 | 店舗 | 冷房 | 4前橋店舗冷房 | 0.147 | 1 | 2011 | 暖房 | ビル用マルチ | 有り | 12011暖房ビル用マルチ有り | -0.78 | 1.78 | 1.0377 | 1.3256 | 0 | 1.325
鹿児島県 | 鹿児島 | 1996 | 2005 |  |  |  | 4 | 盛岡 | 店舗 | 冷房 | 4盛岡店舗冷房 | 0.169 | 1 | 2011 | 暖房 | 設備用 | 有り | 12011暖房設備用有り | -0.26 | 1.26 | 1.0267 | 0.9383 | 0 | 0.938
|  | 1997 | 2005 |  |  |  | 4 | 札幌 | 店舗 | 冷房 | 4札幌店舗冷房 | 0.111 | 1 | 2011 | 暖房 | 店舗用 | 無し（一定速） | 12011暖房店舗用無し（一定速） | 0.25 | 0.75 | 0.25 | 0.75 | 0 | 0.75
|  | 1998 | 2005 |  |  |  | 4 | 鹿児島 | 店舗 | 冷房 | 4鹿児島店舗冷房 | 0.143 | 1 | 2011 | 暖房 | ビル用マルチ | 無し（一定速） | 12011暖房ビル用マルチ無し（一定速） | 0.25 | 0.75 | 0.25 | 0.75 | 0 | 0.75
|  | 1999 | 2005 |  |  |  | 5 | 東京 | 店舗 | 冷房 | 5東京店舗冷房 | 0.206 | 1 | 2011 | 暖房 | 設備用 | 無し（一定速） | 12011暖房設備用無し（一定速） | 0.25 | 0.75 | 0.25 | 0.75 | 0 | 0.75
|  | 2000 | 2005 |  |  |  | 5 | 大阪 | 店舗 | 冷房 | 5大阪店舗冷房 | 0.229 | 1 | 2012 | 冷房 | 店舗用 | 有り | 12012冷房店舗用有り | -1.36 | 2.36 | 1.0576 | 1.7556 | 0 | 1.755
|  | 2001 | 2005 |  |  |  | 5 | 名古屋 | 店舗 | 冷房 | 5名古屋店舗冷房 | 0.217 | 1 | 2012 | 冷房 | ビル用マルチ | 有り | 12012冷房ビル用マルチ有り | -1.14 | 2.14 | 1.0625 | 1.5894 | 0 | 1.589
|  | 2002 | 2005 |  |  |  | 5 | 仙台 | 店舗 | 冷房 | 5仙台店舗冷房 | 0.156 | 1 | 2012 | 冷房 | 設備用 | 有り | 12012冷房設備用有り | -0.26 | 1.26 | 1.0368 | 0.9358 | 0 | 0.935
|  | 2003 | 2005 |  |  |  | 5 | 福岡 | 店舗 | 冷房 | 5福岡店舗冷房 | 0.22 | 1 | 2012 | 冷房 | 店舗用 | 無し（一定速） | 12012冷房店舗用無し（一定速） | 0.25 | 0.75 | 0.25 | 0.75 | 0 | 0.75
|  | 2004 | 2005 |  |  |  | 5 | 広島 | 店舗 | 冷房 | 5広島店舗冷房 | 0.202 | 1 | 2012 | 冷房 | ビル用マルチ | 無し（一定速） | 12012冷房ビル用マルチ無し（一定速） | 0.25 | 0.75 | 0.25 | 0.75 | 0 | 0.75
|  | 2005 | 2005 |  |  |  | 5 | 高松 | 店舗 | 冷房 | 5高松店舗冷房 | 0.232 | 1 | 2012 | 冷房 | 設備用 | 無し（一定速） | 12012冷房設備用無し（一定速） | 0.25 | 0.75 | 0.25 | 0.75 | 0 | 0.75
|  | 2006 | 2010 |  |  |  | 5 | 富山 | 店舗 | 冷房 | 5富山店舗冷房 | 0.228 | 1 | 2012 | 暖房 | 店舗用 | 有り | 12012暖房店舗用有り | -0.82 | 1.82 | 1.0801 | 1.345 | 0 | 1.345
|  | 2007 | 2010 |  |  |  | 5 | 前橋 | 店舗 | 冷房 | 5前橋店舗冷房 | 0.248 | 1 | 2012 | 暖房 | ビル用マルチ | 有り | 12012暖房ビル用マルチ有り | -0.98 | 1.98 | 1.042 | 1.4745 | 0 | 1.474
|  | 2008 | 2010 |  |  |  | 5 | 盛岡 | 店舗 | 冷房 | 5盛岡店舗冷房 | 0.21 | 1 | 2012 | 暖房 | 設備用 | 有り | 12012暖房設備用有り | -0.26 | 1.26 | 1.0267 | 0.9383 | 0 | 0.938
|  | 2009 | 2010 |  |  |  | 5 | 札幌 | 店舗 | 冷房 | 5札幌店舗冷房 | 0.071 | 1 | 2012 | 暖房 | 店舗用 | 無し（一定速） | 12012暖房店舗用無し（一定速） | 0.25 | 0.75 | 0.25 | 0.75 | 0 | 0.75
|  | 2010 | 2010 |  |  |  | 5 | 鹿児島 | 店舗 | 冷房 | 5鹿児島店舗冷房 | 0.23 | 1 | 2012 | 暖房 | ビル用マルチ | 無し（一定速） | 12012暖房ビル用マルチ無し（一定速） | 0.25 | 0.75 | 0.25 | 0.75 | 0 | 0.75
|  | 2011 | 2011 |  |  |  | 6 | 東京 | 店舗 | 冷房 | 6東京店舗冷房 | 0.249 | 1 | 2012 | 暖房 | 設備用 | 無し（一定速） | 12012暖房設備用無し（一定速） | 0.25 | 0.75 | 0.25 | 0.75 | 0 | 0.75
|  | 2012 | 2012 |  |  |  | 6 | 大阪 | 店舗 | 冷房 | 6大阪店舗冷房 | 0.343 | 1 | 2013 | 冷房 | 店舗用 | 有り | 12013冷房店舗用有り | -1.5 | 2.5 | 1.061 | 1.8598 | 0 | 1.859
|  | 2013 | 2013 |  |  |  | 6 | 名古屋 | 店舗 | 冷房 | 6名古屋店舗冷房 | 0.306 | 1 | 2013 | 冷房 | ビル用マルチ | 有り | 12013冷房ビル用マルチ有り | -1.14 | 2.14 | 1.0625 | 1.5894 | 0 | 1.589
|  | 2014 | 2014 |  |  |  | 6 | 仙台 | 店舗 | 冷房 | 6仙台店舗冷房 | 0.209 | 1 | 2013 | 冷房 | 設備用 | 有り | 12013冷房設備用有り | -0.26 | 1.26 | 1.0368 | 0.9358 | 0 | 0.935
|  | 2015 | 2015 |  |  |  | 6 | 福岡 | 店舗 | 冷房 | 6福岡店舗冷房 | 0.308 | 1 | 2013 | 冷房 | 店舗用 | 無し（一定速） | 12013冷房店舗用無し（一定速） | 0.25 | 0.75 | 0.25 | 0.75 | 0 | 0.75
|  | 2016 | 2020 |  |  |  | 6 | 広島 | 店舗 | 冷房 | 6広島店舗冷房 | 0.297 | 1 | 2013 | 冷房 | ビル用マルチ | 無し（一定速） | 12013冷房ビル用マルチ無し（一定速） | 0.25 | 0.75 | 0.25 | 0.75 | 0 | 0.75
|  | 2017 | 2020 |  |  |  | 6 | 高松 | 店舗 | 冷房 | 6高松店舗冷房 | 0.338 | 1 | 2013 | 冷房 | 設備用 | 無し（一定速） | 12013冷房設備用無し（一定速） | 0.25 | 0.75 | 0.25 | 0.75 | 0 | 0.75
|  | 2018 | 2020 |  |  |  | 6 | 富山 | 店舗 | 冷房 | 6富山店舗冷房 | 0.247 | 1 | 2013 | 暖房 | 店舗用 | 有り | 12013暖房店舗用有り | -0.94 | 1.94 | 1.0854 | 1.4337 | 0 | 1.433
|  | 2019 | 2020 |  |  |  | 6 | 前橋 | 店舗 | 冷房 | 6前橋店舗冷房 | 0.305 | 1 | 2013 | 暖房 | ビル用マルチ | 有り | 12013暖房ビル用マルチ有り | -0.98 | 1.98 | 1.042 | 1.4745 | 0 | 1.474
|  | 2020 | 2020 |  |  |  | 6 | 盛岡 | 店舗 | 冷房 | 6盛岡店舗冷房 | 0.209 | 1 | 2013 | 暖房 | 設備用 | 有り | 12013暖房設備用有り | -0.32 | 1.32 | 1.028 | 0.983 | 0 | 0.983
|  | 2021 | 2020 |  |  |  | 6 | 札幌 | 店舗 | 冷房 | 6札幌店舗冷房 | 0.256 | 1 | 2013 | 暖房 | 店舗用 | 無し（一定速） | 12013暖房店舗用無し（一定速） | 0.25 | 0.75 | 0.25 | 0.75 | 0 | 0.75
|  | 2022 | 2020 |  |  |  | 6 | 鹿児島 | 店舗 | 冷房 | 6鹿児島店舗冷房 | 0.334 | 1 | 2013 | 暖房 | ビル用マルチ | 無し（一定速） | 12013暖房ビル用マルチ無し（一定速） | 0.25 | 0.75 | 0.25 | 0.75 | 0 | 0.75
|  | 2023 | 2020 |  |  |  | 7 | 東京 | 店舗 | 冷房 | 7東京店舗冷房 | 0.544 | 1 | 2013 | 暖房 | 設備用 | 無し（一定速） | 12013暖房設備用無し（一定速） | 0.25 | 0.75 | 0.25 | 0.75 | 0 | 0.75
|  | 2024 | 2020 |  |  |  | 7 | 大阪 | 店舗 | 冷房 | 7大阪店舗冷房 | 0.6 | 1 | 2014 | 冷房 | 店舗用 | 有り | 12014冷房店舗用有り | -1.46 | 2.46 | 1.06 | 1.83 | 0 | 1.83
|  | 2025 | 2024 |  |  |  | 7 | 名古屋 | 店舗 | 冷房 | 7名古屋店舗冷房 | 0.525 | 1 | 2014 | 冷房 | ビル用マルチ | 有り | 12014冷房ビル用マルチ有り | -1.52 | 2.52 | 1.0736 | 1.8716 | 0 | 1.871
[7 empty] | 7 | 仙台 | 店舗 | 冷房 | 7仙台店舗冷房 | 0.388 | 1 | 2014 | 冷房 | 設備用 | 有り | 12014冷房設備用有り | -0.32 | 1.32 | 1.0385 | 0.9804 | 0 | 0.98
[7 empty] | 7 | 福岡 | 店舗 | 冷房 | 7福岡店舗冷房 | 0.566 | 1 | 2014 | 冷房 | 店舗用 | 無し（一定速） | 12014冷房店舗用無し（一定速） | 0.25 | 0.75 | 0.25 | 0.75 | 0 | 0.75
[7 empty] | 7 | 広島 | 店舗 | 冷房 | 7広島店舗冷房 | 0.558 | 1 | 2014 | 冷房 | ビル用マルチ | 無し（一定速） | 12014冷房ビル用マルチ無し（一定速） | 0.25 | 0.75 | 0.25 | 0.75 | 0 | 0.75
[7 empty] | 7 | 高松 | 店舗 | 冷房 | 7高松店舗冷房 | 0.598 | 1 | 2014 | 冷房 | 設備用 | 無し（一定速） | 12014冷房設備用無し（一定速） | 0.25 | 0.75 | 0.25 | 0.75 | 0 | 0.75
[7 empty] | 7 | 富山 | 店舗 | 冷房 | 7富山店舗冷房 | 0.416 | 1 | 2014 | 暖房 | 店舗用 | 有り | 12014暖房店舗用有り | -0.94 | 1.94 | 1.0854 | 1.4337 | 0 | 1.433
[7 empty] | 7 | 前橋 | 店舗 | 冷房 | 7前橋店舗冷房 | 0.546 | 1 | 2014 | 暖房 | ビル用マルチ | 有り | 12014暖房ビル用マルチ有り | -0.96 | 1.96 | 1.0416 | 1.4596 | 0 | 1.459
[7 empty] | 7 | 盛岡 | 店舗 | 冷房 | 7盛岡店舗冷房 | 0.343 | 1 | 2014 | 暖房 | 設備用 | 有り | 12014暖房設備用有り | -0.36 | 1.36 | 1.0288 | 1.0128 | 0 | 1.012
[7 empty] | 7 | 札幌 | 店舗 | 冷房 | 7札幌店舗冷房 | 0.241 | 1 | 2014 | 暖房 | 店舗用 | 無し（一定速） | 12014暖房店舗用無し（一定速） | 0.25 | 0.75 | 0.25 | 0.75 | 0 | 0.75
[7 empty] | 7 | 鹿児島 | 店舗 | 冷房 | 7鹿児島店舗冷房 | 0.584 | 1 | 2014 | 暖房 | ビル用マルチ | 無し（一定速） | 12014暖房ビル用マルチ無し（一定速） | 0.25 | 0.75 | 0.25 | 0.75 | 0 | 0.75
[7 empty] | 8 | 東京 | 店舗 | 冷房 | 8東京店舗冷房 | 0.534 | 1 | 2014 | 暖房 | 設備用 | 無し（一定速） | 12014暖房設備用無し（一定速） | 0.25 | 0.75 | 0.25 | 0.75 | 0 | 0.75
[7 empty] | 8 | 大阪 | 店舗 | 冷房 | 8大阪店舗冷房 | 0.66 | 1 | 2015 | 冷房 | 店舗用 | 有り | 12015冷房店舗用有り | -1.38 | 2.38 | 1.0581 | 1.7705 | 0 | 1.77
[7 empty] | 8 | 名古屋 | 店舗 | 冷房 | 8名古屋店舗冷房 | 0.59 | 1 | 2015 | 冷房 | ビル用マルチ | 有り | 12015冷房ビル用マルチ有り | -1.574 | 2.574 | 1.0752 | 1.9117 | 0 | 1.911
[7 empty] | 8 | 仙台 | 店舗 | 冷房 | 8仙台店舗冷房 | 0.374 | 1 | 2015 | 冷房 | 設備用 | 有り | 12015冷房設備用有り | -0.62 | 1.62 | 1.0473 | 1.2032 | 0 | 1.203
[7 empty] | 8 | 福岡 | 店舗 | 冷房 | 8福岡店舗冷房 | 0.605 | 1 | 2015 | 冷房 | 店舗用 | 無し（一定速） | 12015冷房店舗用無し（一定速） | 0.25 | 0.75 | 0.25 | 0.75 | 0 | 0.75
[7 empty] | 8 | 広島 | 店舗 | 冷房 | 8広島店舗冷房 | 0.647 | 1 | 2015 | 冷房 | ビル用マルチ | 無し（一定速） | 12015冷房ビル用マルチ無し（一定速） | 0.25 | 0.75 | 0.25 | 0.75 | 0 | 0.75
[7 empty] | 8 | 高松 | 店舗 | 冷房 | 8高松店舗冷房 | 0.637 | 1 | 2015 | 冷房 | 設備用 | 無し（一定速） | 12015冷房設備用無し（一定速） | 0.25 | 0.75 | 0.25 | 0.75 | 0 | 0.75
[7 empty] | 8 | 富山 | 店舗 | 冷房 | 8富山店舗冷房 | 0.506 | 1 | 2015 | 暖房 | 店舗用 | 有り | 12015暖房店舗用有り | -0.97 | 1.97 | 1.0867 | 1.4558 | 0 | 1.455
[7 empty] | 8 | 前橋 | 店舗 | 冷房 | 8前橋店舗冷房 | 0.587 | 1 | 2015 | 暖房 | ビル用マルチ | 有り | 12015暖房ビル用マルチ有り | -0.876 | 1.876 | 1.0398 | 1.3971 | 0 | 1.397
[7 empty] | 8 | 盛岡 | 店舗 | 冷房 | 8盛岡店舗冷房 | 0.328 | 1 | 2015 | 暖房 | 設備用 | 有り | 12015暖房設備用有り | -0.598 | 1.598 | 1.0339 | 1.19 | 0 | 1.19
[7 empty] | 8 | 札幌 | 店舗 | 冷房 | 8札幌店舗冷房 | 0.256 | 1 | 2015 | 暖房 | 店舗用 | 無し（一定速） | 12015暖房店舗用無し（一定速） | 0.25 | 0.75 | 0.25 | 0.75 | 0 | 0.75
[7 empty] | 8 | 鹿児島 | 店舗 | 冷房 | 8鹿児島店舗冷房 | 0.626 | 1 | 2015 | 暖房 | ビル用マルチ | 無し（一定速） | 12015暖房ビル用マルチ無し（一定速） | 0.25 | 0.75 | 0.25 | 0.75 | 0 | 0.75
[7 empty] | 9 | 東京 | 店舗 | 冷房 | 9東京店舗冷房 | 0.432 | 1 | 2015 | 暖房 | 設備用 | 無し（一定速） | 12015暖房設備用無し（一定速） | 0.25 | 0.75 | 0.25 | 0.75 | 0 | 0.75
[7 empty] | 9 | 大阪 | 店舗 | 冷房 | 9大阪店舗冷房 | 0.462 | 1 | 2020 | 冷房 | 店舗用 | 有り | 12020冷房店舗用有り | -1.38 | 2.38 | 1.0581 | 1.7705 | 0 | 1.77
[7 empty] | 9 | 名古屋 | 店舗 | 冷房 | 9名古屋店舗冷房 | 0.405 | 1 | 2020 | 冷房 | ビル用マルチ | 有り | 12020冷房ビル用マルチ有り | -1.68 | 2.68 | 1.0788 | 2.0053 | 0 | 2.005
[7 empty] | 9 | 仙台 | 店舗 | 冷房 | 9仙台店舗冷房 | 0.263 | 1 | 2020 | 冷房 | 設備用 | 有り | 12020冷房設備用有り | -0.62 | 1.62 | 1.0473 | 1.2032 | 0 | 1.203
[7 empty] | 9 | 福岡 | 店舗 | 冷房 | 9福岡店舗冷房 | 0.362 | 1 | 2020 | 冷房 | 店舗用 | 無し（一定速） | 12020冷房店舗用無し（一定速） | 0.25 | 0.75 | 0.25 | 0.75 | 0 | 0.75
[7 empty] | 9 | 広島 | 店舗 | 冷房 | 9広島店舗冷房 | 0.412 | 1 | 2020 | 冷房 | ビル用マルチ | 無し（一定速） | 12020冷房ビル用マルチ無し（一定速） | 0.25 | 0.75 | 0.25 | 0.75 | 0 | 0.75
[7 empty] | 9 | 高松 | 店舗 | 冷房 | 9高松店舗冷房 | 0.398 | 1 | 2020 | 冷房 | 設備用 | 無し（一定速） | 12020冷房設備用無し（一定速） | 0.25 | 0.75 | 0.25 | 0.75 | 0 | 0.75
[7 empty] | 9 | 富山 | 店舗 | 冷房 | 9富山店舗冷房 | 0.296 | 1 | 2020 | 暖房 | 店舗用 | 有り | 12020暖房店舗用有り | -0.96 | 1.96 | 1.0862 | 1.4484 | 0 | 1.448
[7 empty] | 9 | 前橋 | 店舗 | 冷房 | 9前橋店舗冷房 | 0.372 | 1 | 2020 | 暖房 | ビル用マルチ | 有り | 12020暖房ビル用マルチ有り | -1.1 | 2.1 | 1.0416 | 1.4596 | 0 | 1.459
[7 empty] | 9 | 盛岡 | 店舗 | 冷房 | 9盛岡店舗冷房 | 0.233 | 1 | 2020 | 暖房 | 設備用 | 有り | 12020暖房設備用有り | -0.46 | 1.46 | 0.94 | 1.11 | 0 | 1.11
[7 empty] | 9 | 札幌 | 店舗 | 冷房 | 9札幌店舗冷房 | 0.129 | 1 | 2020 | 暖房 | 店舗用 | 無し（一定速） | 12020暖房店舗用無し（一定速） | 0.25 | 0.75 | 0.25 | 0.75 | 0 | 0.75
[7 empty] | 9 | 鹿児島 | 店舗 | 冷房 | 9鹿児島店舗冷房 | 0.466 | 1 | 2020 | 暖房 | ビル用マルチ | 無し（一定速） | 12020暖房ビル用マルチ無し（一定速） | 0.25 | 0.75 | 0.25 | 0.75 | 0 | 0.75
[7 empty] | 10 | 東京 | 店舗 | 冷房 | 10東京店舗冷房 | 0.206 | 1 | 2020 | 暖房 | 設備用 | 無し（一定速） | 12020暖房設備用無し（一定速） | 0.25 | 0.75 | 0.25 | 0.75 | 0 | 0.75
[7 empty] | 10 | 大阪 | 店舗 | 冷房 | 10大阪店舗冷房 | 0.214 | 1 | 2024 | 冷房 | 店舗用 | 有り | 12024冷房店舗用有り | -1.58 | 2.58 | 1.063 | 1.9193 | 0 | 1.919
[7 empty] | 10 | 名古屋 | 店舗 | 冷房 | 10名古屋店舗冷房 | 0.216 | 1 | 2024 | 冷房 | ビル用マルチ | 有り | 12024冷房ビル用マルチ有り | -1.6 | 2.6 | 1.0759 | 1.931 | 0 | 1.931
[7 empty] | 10 | 仙台 | 店舗 | 冷房 | 10仙台店舗冷房 | 0.096 | 1 | 2024 | 冷房 | 設備用 | 有り | 12024冷房設備用有り | -0.6 | 1.6 | 1.0467 | 1.1883 | 0 | 1.188
[7 empty] | 10 | 福岡 | 店舗 | 冷房 | 10福岡店舗冷房 | 0.17 | 1 | 2024 | 冷房 | 店舗用 | 無し（一定速） | 12024冷房店舗用無し（一定速） | 0.25 | 0.75 | 0.25 | 0.75 | 0 | 0.75
[7 empty] | 10 | 広島 | 店舗 | 冷房 | 10広島店舗冷房 | 0.207 | 1 | 2024 | 冷房 | ビル用マルチ | 無し（一定速） | 12024冷房ビル用マルチ無し（一定速） | 0.25 | 0.75 | 0.25 | 0.75 | 0 | 0.75
[7 empty] | 10 | 高松 | 店舗 | 冷房 | 10高松店舗冷房 | 0.18 | 1 | 2024 | 冷房 | 設備用 | 無し（一定速） | 12024冷房設備用無し（一定速） | 0.25 | 0.75 | 0.25 | 0.75 | 0 | 0.75
[7 empty] | 10 | 富山 | 店舗 | 冷房 | 10富山店舗冷房 | 0.154 | 1 | 2024 | 暖房 | 店舗用 | 有り | 12024暖房店舗用有り | -1.04 | 2.04 | 1.0898 | 1.5076 | 0 | 1.507
[7 empty] | 10 | 前橋 | 店舗 | 冷房 | 10前橋店舗冷房 | 0.18 | 1 | 2024 | 暖房 | ビル用マルチ | 有り | 12024暖房ビル用マルチ有り | -1.14 | 2.14 | 1.0454 | 1.5937 | 0 | 1.593
[7 empty] | 10 | 盛岡 | 店舗 | 冷房 | 10盛岡店舗冷房 | 0.107 | 1 | 2024 | 暖房 | 設備用 | 有り | 12024暖房設備用有り | -0.58 | 1.58 | 1.0335 | 1.1766 | 0 | 1.176
[7 empty] | 10 | 札幌 | 店舗 | 冷房 | 10札幌店舗冷房 | 0 | 1 | 2024 | 暖房 | 店舗用 | 無し（一定速） | 12024暖房店舗用無し（一定速） | 0.25 | 0.75 | 0.25 | 0.75 | 0 | 0.75
[7 empty] | 10 | 鹿児島 | 店舗 | 冷房 | 10鹿児島店舗冷房 | 0.224 | 1 | 2024 | 暖房 | ビル用マルチ | 無し（一定速） | 12024暖房ビル用マルチ無し（一定速） | 0.25 | 0.75 | 0.25 | 0.75 | 0 | 0.75
[7 empty] | 11 | 東京 | 店舗 | 冷房 | 11東京店舗冷房 | 0.129 | 1 | 2024 | 暖房 | 設備用 | 無し（一定速） | 12024暖房設備用無し（一定速） | 0.25 | 0.75 | 0.25 | 0.75 | 0 | 0.75
[7 empty] | 11 | 大阪 | 店舗 | 冷房 | 11大阪店舗冷房 | 0.092 | 2 | 1995 | 冷房 | 店舗用 | 有り | 21995冷房店舗用有り | 0.32 | 0.68 | 1.0166 | 0.5059 | 0 | 0.505
[7 empty] | 11 | 名古屋 | 店舗 | 冷房 | 11名古屋店舗冷房 | 0 | 2 | 1995 | 冷房 | ビル用マルチ | 有り | 21995冷房ビル用マルチ有り | -0.218 | 1.218 | 1.0356 | 0.9046 | 0 | 0.904
[7 empty] | 11 | 仙台 | 店舗 | 冷房 | 11仙台店舗冷房 | 0 | 2 | 1995 | 冷房 | 設備用 | 有り | 21995冷房設備用有り | 0.25 | 0.75 | 1.0219 | 0.557 | 0 | 0.557
[7 empty] | 11 | 福岡 | 店舗 | 冷房 | 11福岡店舗冷房 | 0.107 | 2 | 1995 | 冷房 | 店舗用 | 無し（一定速） | 21995冷房店舗用無し（一定速） | 0.26 | 0.74 | 0.26 | 0.74 | 0 | 0.74
[7 empty] | 11 | 広島 | 店舗 | 冷房 | 11広島店舗冷房 | 0.071 | 2 | 1995 | 冷房 | ビル用マルチ | 無し（一定速） | 21995冷房ビル用マルチ無し（一定速） | 0.26 | 0.74 | 0.26 | 0.74 | 0 | 0.74
[7 empty] | 11 | 高松 | 店舗 | 冷房 | 11高松店舗冷房 | 0.148 | 2 | 1995 | 冷房 | 設備用 | 無し（一定速） | 21995冷房設備用無し（一定速） | 0.26 | 0.74 | 0.26 | 0.74 | 0 | 0.74
[7 empty] | 11 | 富山 | 店舗 | 冷房 | 11富山店舗冷房 | 0.071 | 2 | 1995 | 暖房 | 店舗用 | 有り | 21995暖房店舗用有り | 0.374 | 0.626 | 1.0275 | 0.4626 | 0 | 0.462
[7 empty] | 11 | 前橋 | 店舗 | 冷房 | 11前橋店舗冷房 | 0.085 | 2 | 1995 | 暖房 | ビル用マルチ | 有り | 21995暖房ビル用マルチ有り | -0.112 | 1.112 | 1.0236 | 0.8281 | 0 | 0.828
[7 empty] | 11 | 盛岡 | 店舗 | 冷房 | 11盛岡店舗冷房 | 0 | 2 | 1995 | 暖房 | 設備用 | 有り | 21995暖房設備用有り | 0.25 | 0.75 | 1.0159 | 0.5585 | 0 | 0.558
[7 empty] | 11 | 札幌 | 店舗 | 冷房 | 11札幌店舗冷房 | 0 | 2 | 1995 | 暖房 | 店舗用 | 無し（一定速） | 21995暖房店舗用無し（一定速） | 0.26 | 0.74 | 0.26 | 0.74 | 0 | 0.74
[7 empty] | 11 | 鹿児島 | 店舗 | 冷房 | 11鹿児島店舗冷房 | 0.137 | 2 | 1995 | 暖房 | ビル用マルチ | 無し（一定速） | 21995暖房ビル用マルチ無し（一定速） | 0.26 | 0.74 | 0.26 | 0.74 | 0 | 0.74
[7 empty] | 12 | 東京 | 店舗 | 冷房 | 12東京店舗冷房 | 0 | 2 | 1995 | 暖房 | 設備用 | 無し（一定速） | 21995暖房設備用無し（一定速） | 0.26 | 0.74 | 0.26 | 0.74 | 0 | 0.74
[7 empty] | 12 | 大阪 | 店舗 | 冷房 | 12大阪店舗冷房 | 0 | 2 | 2005 | 冷房 | 店舗用 | 有り | 22005冷房店舗用有り | -0.866 | 1.866 | 1.0455 | 1.3881 | 0 | 1.388
[7 empty] | 12 | 名古屋 | 店舗 | 冷房 | 12名古屋店舗冷房 | 0 | 2 | 2005 | 冷房 | ビル用マルチ | 有り | 22005冷房ビル用マルチ有り | -0.682 | 1.682 | 1.0491 | 1.2492 | 0 | 1.249
[7 empty] | 12 | 仙台 | 店舗 | 冷房 | 12仙台店舗冷房 | 0 | 2 | 2005 | 冷房 | 設備用 | 有り | 22005冷房設備用有り | -0.114 | 1.114 | 1.0325 | 0.8274 | 0 | 0.827
[7 empty] | 12 | 福岡 | 店舗 | 冷房 | 12福岡店舗冷房 | 0 | 2 | 2005 | 冷房 | 店舗用 | 無し（一定速） | 22005冷房店舗用無し（一定速） | 0.25 | 0.75 | 0.25 | 0.75 | 0 | 0.75
[7 empty] | 12 | 広島 | 店舗 | 冷房 | 12広島店舗冷房 | 0 | 2 | 2005 | 冷房 | ビル用マルチ | 無し（一定速） | 22005冷房ビル用マルチ無し（一定速） | 0.25 | 0.75 | 0.25 | 0.75 | 0 | 0.75
[7 empty] | 12 | 高松 | 店舗 | 冷房 | 12高松店舗冷房 | 0 | 2 | 2005 | 冷房 | 設備用 | 無し（一定速） | 22005冷房設備用無し（一定速） | 0.25 | 0.75 | 0.25 | 0.75 | 0 | 0.75
[7 empty] | 12 | 富山 | 店舗 | 冷房 | 12富山店舗冷房 | 0 | 2 | 2005 | 暖房 | 店舗用 | 有り | 22005暖房店舗用有り | -0.65 | 1.65 | 1.0726 | 1.2194 | 0 | 1.219
[7 empty] | 12 | 前橋 | 店舗 | 冷房 | 12前橋店舗冷房 | 0 | 2 | 2005 | 暖房 | ビル用マルチ | 有り | 22005暖房ビル用マルチ有り | -0.56 | 1.56 | 1.0331 | 1.1617 | 0 | 1.161
[7 empty] | 12 | 盛岡 | 店舗 | 冷房 | 12盛岡店舗冷房 | 0 | 2 | 2005 | 暖房 | 設備用 | 有り | 22005暖房設備用有り | -0.126 | 1.126 | 1.0239 | 0.8385 | 0 | 0.838
[7 empty] | 12 | 札幌 | 店舗 | 冷房 | 12札幌店舗冷房 | 0 | 2 | 2005 | 暖房 | 店舗用 | 無し（一定速） | 22005暖房店舗用無し（一定速） | 0.25 | 0.75 | 0.25 | 0.75 | 0 | 0.75
[7 empty] | 12 | 鹿児島 | 店舗 | 冷房 | 12鹿児島店舗冷房 | 0 | 2 | 2005 | 暖房 | ビル用マルチ | 無し（一定速） | 22005暖房ビル用マルチ無し（一定速） | 0.25 | 0.75 | 0.25 | 0.75 | 0 | 0.75
[7 empty] | 1 | 東京 | 店舗 | 暖房 | 1東京店舗暖房 | 0.446 | 2 | 2005 | 暖房 | 設備用 | 無し（一定速） | 22005暖房設備用無し（一定速） | 0.25 | 0.75 | 0.25 | 0.75 | 0 | 0.75
[7 empty] | 1 | 大阪 | 店舗 | 暖房 | 1大阪店舗暖房 | 0.458 | 2 | 2010 | 冷房 | 店舗用 | 有り | 22010冷房店舗用有り | -1.1 | 2.1 | 1.0512 | 1.5622 | 0 | 1.562
[7 empty] | 1 | 名古屋 | 店舗 | 暖房 | 1名古屋店舗暖房 | 0.533 | 2 | 2010 | 冷房 | ビル用マルチ | 有り | 22010冷房ビル用マルチ有り | -0.88 | 1.88 | 1.0549 | 1.3963 | 0 | 1.396
[7 empty] | 1 | 仙台 | 店舗 | 暖房 | 1仙台店舗暖房 | 0.752 | 2 | 2010 | 冷房 | 設備用 | 有り | 22010冷房設備用有り | -0.26 | 1.26 | 1.1929 | 0.8968 | 0 | 0.896
[7 empty] | 1 | 福岡 | 店舗 | 暖房 | 1福岡店舗暖房 | 0.417 | 2 | 2010 | 冷房 | 店舗用 | 無し（一定速） | 22010冷房店舗用無し（一定速） | 0.25 | 0.75 | 0.25 | 0.75 | 0 | 0.75
[7 empty] | 1 | 広島 | 店舗 | 暖房 | 1広島店舗暖房 | 0.483 | 2 | 2010 | 冷房 | ビル用マルチ | 無し（一定速） | 22010冷房ビル用マルチ無し（一定速） | 0.25 | 0.75 | 0.25 | 0.75 | 0 | 0.75
[7 empty] | 1 | 高松 | 店舗 | 暖房 | 1高松店舗暖房 | 0.496 | 2 | 2010 | 冷房 | 設備用 | 無し（一定速） | 22010冷房設備用無し（一定速） | 0.25 | 0.75 | 0.25 | 0.75 | 0 | 0.75
[7 empty] | 1 | 富山 | 店舗 | 暖房 | 1富山店舗暖房 | 0.683 | 2 | 2010 | 暖房 | 店舗用 | 有り | 22010暖房店舗用有り | -0.72 | 1.72 | 1.0757 | 1.2711 | 0 | 1.271
[7 empty] | 1 | 前橋 | 店舗 | 暖房 | 1前橋店舗暖房 | 0.565 | 2 | 2010 | 暖房 | ビル用マルチ | 有り | 22010暖房ビル用マルチ有り | -0.7 | 1.7 | 1.036 | 1.266 | 0 | 1.266
[7 empty] | 1 | 盛岡 | 店舗 | 暖房 | 1盛岡店舗暖房 | 0.952 | 2 | 2010 | 暖房 | 設備用 | 有り | 22010暖房設備用有り | -0.26 | 1.26 | 0.8278 | 0.9881 | 0 | 0.988
[7 empty] | 1 | 札幌 | 店舗 | 暖房 | 1札幌店舗暖房 | 1 | 2 | 2010 | 暖房 | 店舗用 | 無し（一定速） | 22010暖房店舗用無し（一定速） | 0.25 | 0.75 | 0.25 | 0.75 | 0 | 0.75
[7 empty] | 1 | 鹿児島 | 店舗 | 暖房 | 1鹿児島店舗暖房 | 0.32 | 2 | 2010 | 暖房 | ビル用マルチ | 無し（一定速） | 22010暖房ビル用マルチ無し（一定速） | 0.25 | 0.75 | 0.25 | 0.75 | 0 | 0.75
[7 empty] | 2 | 東京 | 店舗 | 暖房 | 2東京店舗暖房 | 0.432 | 2 | 2010 | 暖房 | 設備用 | 無し（一定速） | 22010暖房設備用無し（一定速） | 0.25 | 0.75 | 0.25 | 0.75 | 0 | 0.75
[7 empty] | 2 | 大阪 | 店舗 | 暖房 | 2大阪店舗暖房 | 0.463 | 2 | 2011 | 冷房 | 店舗用 | 有り | 22011冷房店舗用有り | -1.12 | 2.12 | 1.0517 | 1.5771 | 0 | 1.577
[7 empty] | 2 | 名古屋 | 店舗 | 暖房 | 2名古屋店舗暖房 | 0.496 | 2 | 2011 | 冷房 | ビル用マルチ | 有り | 22011冷房ビル用マルチ有り | -1 | 2 | 1.0584 | 1.4854 | 0 | 1.485
[7 empty] | 2 | 仙台 | 店舗 | 暖房 | 2仙台店舗暖房 | 0.685 | 2 | 2011 | 冷房 | 設備用 | 有り | 22011冷房設備用有り | -0.22 | 1.22 | 1.0356 | 0.9061 | 0 | 0.906
[7 empty] | 2 | 福岡 | 店舗 | 暖房 | 2福岡店舗暖房 | 0.419 | 2 | 2011 | 冷房 | 店舗用 | 無し（一定速） | 22011冷房店舗用無し（一定速） | 0.25 | 0.75 | 0.25 | 0.75 | 0 | 0.75
[7 empty] | 2 | 広島 | 店舗 | 暖房 | 2広島店舗暖房 | 0.475 | 2 | 2011 | 冷房 | ビル用マルチ | 無し（一定速） | 22011冷房ビル用マルチ無し（一定速） | 0.25 | 0.75 | 0.25 | 0.75 | 0 | 0.75
[7 empty] | 2 | 高松 | 店舗 | 暖房 | 2高松店舗暖房 | 0.457 | 2 | 2011 | 冷房 | 設備用 | 無し（一定速） | 22011冷房設備用無し（一定速） | 0.25 | 0.75 | 0.25 | 0.75 | 0 | 0.75
[7 empty] | 2 | 富山 | 店舗 | 暖房 | 2富山店舗暖房 | 0.682 | 2 | 2011 | 暖房 | 店舗用 | 有り | 22011暖房店舗用有り | -0.76 | 1.76 | 1.0774 | 1.3006 | 0 | 1.3
[7 empty] | 2 | 前橋 | 店舗 | 暖房 | 2前橋店舗暖房 | 0.529 | 2 | 2011 | 暖房 | ビル用マルチ | 有り | 22011暖房ビル用マルチ有り | -0.78 | 1.78 | 1.0377 | 1.3256 | 0 | 1.325
[7 empty] | 2 | 盛岡 | 店舗 | 暖房 | 2盛岡店舗暖房 | 0.903 | 2 | 2011 | 暖房 | 設備用 | 有り | 22011暖房設備用有り | -0.26 | 1.26 | 1.0267 | 0.9383 | 0 | 0.938
[7 empty] | 2 | 札幌 | 店舗 | 暖房 | 2札幌店舗暖房 | 1 | 2 | 2011 | 暖房 | 店舗用 | 無し（一定速） | 22011暖房店舗用無し（一定速） | 0.25 | 0.75 | 0.25 | 0.75 | 0 | 0.75
[7 empty] | 2 | 鹿児島 | 店舗 | 暖房 | 2鹿児島店舗暖房 | 0.289 | 2 | 2011 | 暖房 | ビル用マルチ | 無し（一定速） | 22011暖房ビル用マルチ無し（一定速） | 0.25 | 0.75 | 0.25 | 0.75 | 0 | 0.75
[7 empty] | 3 | 東京 | 店舗 | 暖房 | 3東京店舗暖房 | 0.325 | 2 | 2011 | 暖房 | 設備用 | 無し（一定速） | 22011暖房設備用無し（一定速） | 0.25 | 0.75 | 0.25 | 0.75 | 0 | 0.75
[7 empty] | 3 | 大阪 | 店舗 | 暖房 | 3大阪店舗暖房 | 0.254 | 2 | 2012 | 冷房 | 店舗用 | 有り | 22012冷房店舗用有り | -1.36 | 2.36 | 1.0576 | 1.7556 | 0 | 1.755
[7 empty] | 3 | 名古屋 | 店舗 | 暖房 | 3名古屋店舗暖房 | 0.303 | 2 | 2012 | 冷房 | ビル用マルチ | 有り | 22012冷房ビル用マルチ有り | -1.14 | 2.14 | 1.0625 | 1.5894 | 0 | 1.589
[7 empty] | 3 | 仙台 | 店舗 | 暖房 | 3仙台店舗暖房 | 0.548 | 2 | 2012 | 冷房 | 設備用 | 有り | 22012冷房設備用有り | -0.26 | 1.26 | 1.0368 | 0.9358 | 0 | 0.935
[7 empty] | 3 | 福岡 | 店舗 | 暖房 | 3福岡店舗暖房 | 0.274 | 2 | 2012 | 冷房 | 店舗用 | 無し（一定速） | 22012冷房店舗用無し（一定速） | 0.25 | 0.75 | 0.25 | 0.75 | 0 | 0.75
[7 empty] | 3 | 広島 | 店舗 | 暖房 | 3広島店舗暖房 | 0.277 | 2 | 2012 | 冷房 | ビル用マルチ | 無し（一定速） | 22012冷房ビル用マルチ無し（一定速） | 0.25 | 0.75 | 0.25 | 0.75 | 0 | 0.75
[7 empty] | 3 | 高松 | 店舗 | 暖房 | 3高松店舗暖房 | 0.292 | 2 | 2012 | 冷房 | 設備用 | 無し（一定速） | 22012冷房設備用無し（一定速） | 0.25 | 0.75 | 0.25 | 0.75 | 0 | 0.75
[7 empty] | 3 | 富山 | 店舗 | 暖房 | 3富山店舗暖房 | 0.434 | 2 | 2012 | 暖房 | 店舗用 | 有り | 22012暖房店舗用有り | -0.82 | 1.82 | 1.0801 | 1.345 | 0 | 1.345
[7 empty] | 3 | 前橋 | 店舗 | 暖房 | 3前橋店舗暖房 | 0.389 | 2 | 2012 | 暖房 | ビル用マルチ | 有り | 22012暖房ビル用マルチ有り | -0.98 | 1.98 | 1.042 | 1.4745 | 0 | 1.474
[7 empty] | 3 | 盛岡 | 店舗 | 暖房 | 3盛岡店舗暖房 | 0.661 | 2 | 2012 | 暖房 | 設備用 | 有り | 22012暖房設備用有り | -0.26 | 1.26 | 1.0267 | 0.9383 | 0 | 0.938
[7 empty] | 3 | 札幌 | 店舗 | 暖房 | 3札幌店舗暖房 | 0.846 | 2 | 2012 | 暖房 | 店舗用 | 無し（一定速） | 22012暖房店舗用無し（一定速） | 0.25 | 0.75 | 0.25 | 0.75 | 0 | 0.75
[7 empty] | 3 | 鹿児島 | 店舗 | 暖房 | 3鹿児島店舗暖房 | 0.185 | 2 | 2012 | 暖房 | ビル用マルチ | 無し（一定速） | 22012暖房ビル用マルチ無し（一定速） | 0.25 | 0.75 | 0.25 | 0.75 | 0 | 0.75
[7 empty] | 4 | 東京 | 店舗 | 暖房 | 4東京店舗暖房 | 0.151 | 2 | 2012 | 暖房 | 設備用 | 無し（一定速） | 22012暖房設備用無し（一定速） | 0.25 | 0.75 | 0.25 | 0.75 | 0 | 0.75
[7 empty] | 4 | 大阪 | 店舗 | 暖房 | 4大阪店舗暖房 | 0.151 | 2 | 2013 | 冷房 | 店舗用 | 有り | 22013冷房店舗用有り | -1.5 | 2.5 | 1.061 | 1.8598 | 0 | 1.859
[7 empty] | 4 | 名古屋 | 店舗 | 暖房 | 4名古屋店舗暖房 | 0.201 | 2 | 2013 | 冷房 | ビル用マルチ | 有り | 22013冷房ビル用マルチ有り | -1.14 | 2.14 | 1.0625 | 1.5894 | 0 | 1.589
[7 empty] | 4 | 仙台 | 店舗 | 暖房 | 4仙台店舗暖房 | 0.284 | 2 | 2013 | 冷房 | 設備用 | 有り | 22013冷房設備用有り | -0.26 | 1.26 | 1.0368 | 0.9358 | 0 | 0.935
[7 empty] | 4 | 福岡 | 店舗 | 暖房 | 4福岡店舗暖房 | 0.089 | 2 | 2013 | 冷房 | 店舗用 | 無し（一定速） | 22013冷房店舗用無し（一定速） | 0.25 | 0.75 | 0.25 | 0.75 | 0 | 0.75
[7 empty] | 4 | 広島 | 店舗 | 暖房 | 4広島店舗暖房 | 0.115 | 2 | 2013 | 冷房 | ビル用マルチ | 無し（一定速） | 22013冷房ビル用マルチ無し（一定速） | 0.25 | 0.75 | 0.25 | 0.75 | 0 | 0.75
[7 empty] | 4 | 高松 | 店舗 | 暖房 | 4高松店舗暖房 | 0.134 | 2 | 2013 | 冷房 | 設備用 | 無し（一定速） | 22013冷房設備用無し（一定速） | 0.25 | 0.75 | 0.25 | 0.75 | 0 | 0.75
[7 empty] | 4 | 富山 | 店舗 | 暖房 | 4富山店舗暖房 | 0.246 | 2 | 2013 | 暖房 | 店舗用 | 有り | 22013暖房店舗用有り | -0.94 | 1.94 | 1.0854 | 1.4337 | 0 | 1.433
[7 empty] | 4 | 前橋 | 店舗 | 暖房 | 4前橋店舗暖房 | 0.208 | 2 | 2013 | 暖房 | ビル用マルチ | 有り | 22013暖房ビル用マルチ有り | -0.98 | 1.98 | 1.042 | 1.4745 | 0 | 1.474
[7 empty] | 4 | 盛岡 | 店舗 | 暖房 | 4盛岡店舗暖房 | 0.338 | 2 | 2013 | 暖房 | 設備用 | 有り | 22013暖房設備用有り | -0.32 | 1.32 | 1.028 | 0.983 | 0 | 0.983
[7 empty] | 4 | 札幌 | 店舗 | 暖房 | 4札幌店舗暖房 | 0.514 | 2 | 2013 | 暖房 | 店舗用 | 無し（一定速） | 22013暖房店舗用無し（一定速） | 0.25 | 0.75 | 0.25 | 0.75 | 0 | 0.75
[7 empty] | 4 | 鹿児島 | 店舗 | 暖房 | 4鹿児島店舗暖房 | 0.115 | 2 | 2013 | 暖房 | ビル用マルチ | 無し（一定速） | 22013暖房ビル用マルチ無し（一定速） | 0.25 | 0.75 | 0.25 | 0.75 | 0 | 0.75
[7 empty] | 5 | 東京 | 店舗 | 暖房 | 5東京店舗暖房 | 0.132 | 2 | 2013 | 暖房 | 設備用 | 無し（一定速） | 22013暖房設備用無し（一定速） | 0.25 | 0.75 | 0.25 | 0.75 | 0 | 0.75
[7 empty] | 5 | 大阪 | 店舗 | 暖房 | 5大阪店舗暖房 | 0.082 | 2 | 2014 | 冷房 | 店舗用 | 有り | 22014冷房店舗用有り | -1.46 | 2.46 | 1.06 | 1.83 | 0 | 1.83
[7 empty] | 5 | 名古屋 | 店舗 | 暖房 | 5名古屋店舗暖房 | 0.068 | 2 | 2014 | 冷房 | ビル用マルチ | 有り | 22014冷房ビル用マルチ有り | -1.52 | 2.52 | 1.0736 | 1.8716 | 0 | 1.871
[7 empty] | 5 | 仙台 | 店舗 | 暖房 | 5仙台店舗暖房 | 0.247 | 2 | 2014 | 冷房 | 設備用 | 有り | 22014冷房設備用有り | -0.32 | 1.32 | 1.0385 | 0.9804 | 0 | 0.98
[7 empty] | 5 | 福岡 | 店舗 | 暖房 | 5福岡店舗暖房 | 0.062 | 2 | 2014 | 冷房 | 店舗用 | 無し（一定速） | 22014冷房店舗用無し（一定速） | 0.25 | 0.75 | 0.25 | 0.75 | 0 | 0.75
[7 empty] | 5 | 広島 | 店舗 | 暖房 | 5広島店舗暖房 | 0 | 2 | 2014 | 冷房 | ビル用マルチ | 無し（一定速） | 22014冷房ビル用マルチ無し（一定速） | 0.25 | 0.75 | 0.25 | 0.75 | 0 | 0.75
[7 empty] | 5 | 高松 | 店舗 | 暖房 | 5高松店舗暖房 | 0.08 | 2 | 2014 | 冷房 | 設備用 | 無し（一定速） | 22014冷房設備用無し（一定速） | 0.25 | 0.75 | 0.25 | 0.75 | 0 | 0.75
[7 empty] | 5 | 富山 | 店舗 | 暖房 | 5富山店舗暖房 | 0.093 | 2 | 2014 | 暖房 | 店舗用 | 有り | 22014暖房店舗用有り | -0.94 | 1.94 | 1.0854 | 1.4337 | 0 | 1.433
[7 empty] | 5 | 前橋 | 店舗 | 暖房 | 5前橋店舗暖房 | 0.144 | 2 | 2014 | 暖房 | ビル用マルチ | 有り | 22014暖房ビル用マルチ有り | -0.96 | 1.96 | 1.0416 | 1.4596 | 0 | 1.459
[7 empty] | 5 | 盛岡 | 店舗 | 暖房 | 5盛岡店舗暖房 | 0.199 | 2 | 2014 | 暖房 | 設備用 | 有り | 22014暖房設備用有り | -0.36 | 1.36 | 1.0288 | 1.0128 | 0 | 1.012
[7 empty] | 5 | 札幌 | 店舗 | 暖房 | 5札幌店舗暖房 | 0.221 | 2 | 2014 | 暖房 | 店舗用 | 無し（一定速） | 22014暖房店舗用無し（一定速） | 0.25 | 0.75 | 0.25 | 0.75 | 0 | 0.75
[7 empty] | 5 | 鹿児島 | 店舗 | 暖房 | 5鹿児島店舗暖房 | 0 | 2 | 2014 | 暖房 | ビル用マルチ | 無し（一定速） | 22014暖房ビル用マルチ無し（一定速） | 0.25 | 0.75 | 0.25 | 0.75 | 0 | 0.75
[7 empty] | 6 | 東京 | 店舗 | 暖房 | 6東京店舗暖房 | 0 | 2 | 2014 | 暖房 | 設備用 | 無し（一定速） | 22014暖房設備用無し（一定速） | 0.25 | 0.75 | 0.25 | 0.75 | 0 | 0.75
[7 empty] | 6 | 大阪 | 店舗 | 暖房 | 6大阪店舗暖房 | 0 | 2 | 2015 | 冷房 | 店舗用 | 有り | 22015冷房店舗用有り | -1.38 | 2.38 | 1.0581 | 1.7705 | 0 | 1.77
[7 empty] | 6 | 名古屋 | 店舗 | 暖房 | 6名古屋店舗暖房 | 0 | 2 | 2015 | 冷房 | ビル用マルチ | 有り | 22015冷房ビル用マルチ有り | -1.574 | 2.574 | 1.0752 | 1.9117 | 0 | 1.911
[7 empty] | 6 | 仙台 | 店舗 | 暖房 | 6仙台店舗暖房 | 0.098 | 2 | 2015 | 冷房 | 設備用 | 有り | 22015冷房設備用有り | -0.62 | 1.62 | 1.0473 | 1.2032 | 0 | 1.203
[7 empty] | 6 | 福岡 | 店舗 | 暖房 | 6福岡店舗暖房 | 0 | 2 | 2015 | 冷房 | 店舗用 | 無し（一定速） | 22015冷房店舗用無し（一定速） | 0.25 | 0.75 | 0.25 | 0.75 | 0 | 0.75
[7 empty] | 6 | 広島 | 店舗 | 暖房 | 6広島店舗暖房 | 0 | 2 | 2015 | 冷房 | ビル用マルチ | 無し（一定速） | 22015冷房ビル用マルチ無し（一定速） | 0.25 | 0.75 | 0.25 | 0.75 | 0 | 0.75
[7 empty] | 6 | 高松 | 店舗 | 暖房 | 6高松店舗暖房 | 0 | 2 | 2015 | 冷房 | 設備用 | 無し（一定速） | 22015冷房設備用無し（一定速） | 0.25 | 0.75 | 0.25 | 0.75 | 0 | 0.75
[7 empty] | 6 | 富山 | 店舗 | 暖房 | 6富山店舗暖房 | 0.062 | 2 | 2015 | 暖房 | 店舗用 | 有り | 22015暖房店舗用有り | -0.97 | 1.97 | 1.0867 | 1.4558 | 0 | 1.455
[7 empty] | 6 | 前橋 | 店舗 | 暖房 | 6前橋店舗暖房 | 0 | 2 | 2015 | 暖房 | ビル用マルチ | 有り | 22015暖房ビル用マルチ有り | -0.876 | 1.876 | 1.0398 | 1.3971 | 0 | 1.397
[7 empty] | 6 | 盛岡 | 店舗 | 暖房 | 6盛岡店舗暖房 | 0.116 | 2 | 2015 | 暖房 | 設備用 | 有り | 22015暖房設備用有り | -0.598 | 1.598 | 1.0339 | 1.19 | 0 | 1.19
[7 empty] | 6 | 札幌 | 店舗 | 暖房 | 6札幌店舗暖房 | 0.182 | 2 | 2015 | 暖房 | 店舗用 | 無し（一定速） | 22015暖房店舗用無し（一定速） | 0.25 | 0.75 | 0.25 | 0.75 | 0 | 0.75
[7 empty] | 6 | 鹿児島 | 店舗 | 暖房 | 6鹿児島店舗暖房 | 0 | 2 | 2015 | 暖房 | ビル用マルチ | 無し（一定速） | 22015暖房ビル用マルチ無し（一定速） | 0.25 | 0.75 | 0.25 | 0.75 | 0 | 0.75
[7 empty] | 7 | 東京 | 店舗 | 暖房 | 7東京店舗暖房 | 0 | 2 | 2015 | 暖房 | 設備用 | 無し（一定速） | 22015暖房設備用無し（一定速） | 0.25 | 0.75 | 0.25 | 0.75 | 0 | 0.75
[7 empty] | 7 | 大阪 | 店舗 | 暖房 | 7大阪店舗暖房 | 0 | 2 | 2020 | 冷房 | 店舗用 | 有り | 22020冷房店舗用有り | -1.38 | 2.38 | 1.0581 | 1.7705 | 0 | 1.77
[7 empty] | 7 | 名古屋 | 店舗 | 暖房 | 7名古屋店舗暖房 | 0 | 2 | 2020 | 冷房 | ビル用マルチ | 有り | 22020冷房ビル用マルチ有り | -1.68 | 2.68 | 1.0788 | 2.0053 | 0 | 2.005
[7 empty] | 7 | 仙台 | 店舗 | 暖房 | 7仙台店舗暖房 | 0 | 2 | 2020 | 冷房 | 設備用 | 有り | 22020冷房設備用有り | -0.62 | 1.62 | 1.0473 | 1.2032 | 0 | 1.203
[7 empty] | 7 | 福岡 | 店舗 | 暖房 | 7福岡店舗暖房 | 0 | 2 | 2020 | 冷房 | 店舗用 | 無し（一定速） | 22020冷房店舗用無し（一定速） | 0.25 | 0.75 | 0.25 | 0.75 | 0 | 0.75
[7 empty] | 7 | 広島 | 店舗 | 暖房 | 7広島店舗暖房 | 0 | 2 | 2020 | 冷房 | ビル用マルチ | 無し（一定速） | 22020冷房ビル用マルチ無し（一定速） | 0.25 | 0.75 | 0.25 | 0.75 | 0 | 0.75
[7 empty] | 7 | 高松 | 店舗 | 暖房 | 7高松店舗暖房 | 0 | 2 | 2020 | 冷房 | 設備用 | 無し（一定速） | 22020冷房設備用無し（一定速） | 0.25 | 0.75 | 0.25 | 0.75 | 0 | 0.75
[7 empty] | 7 | 富山 | 店舗 | 暖房 | 7富山店舗暖房 | 0 | 2 | 2020 | 暖房 | 店舗用 | 有り | 22020暖房店舗用有り | -0.96 | 1.96 | 1.0862 | 1.4484 | 0 | 1.448
[7 empty] | 7 | 前橋 | 店舗 | 暖房 | 7前橋店舗暖房 | 0 | 2 | 2020 | 暖房 | ビル用マルチ | 有り | 22020暖房ビル用マルチ有り | -1.1 | 2.1 | 1.0416 | 1.4596 | 0 | 1.459
[7 empty] | 7 | 盛岡 | 店舗 | 暖房 | 7盛岡店舗暖房 | 0 | 2 | 2020 | 暖房 | 設備用 | 有り | 22020暖房設備用有り | -0.46 | 1.46 | 0.94 | 1.11 | 0 | 1.11
[7 empty] | 7 | 札幌 | 店舗 | 暖房 | 7札幌店舗暖房 | 0 | 2 | 2020 | 暖房 | 店舗用 | 無し（一定速） | 22020暖房店舗用無し（一定速） | 0.25 | 0.75 | 0.25 | 0.75 | 0 | 0.75
[7 empty] | 7 | 鹿児島 | 店舗 | 暖房 | 7鹿児島店舗暖房 | 0 | 2 | 2020 | 暖房 | ビル用マルチ | 無し（一定速） | 22020暖房ビル用マルチ無し（一定速） | 0.25 | 0.75 | 0.25 | 0.75 | 0 | 0.75
[7 empty] | 8 | 東京 | 店舗 | 暖房 | 8東京店舗暖房 | 0 | 2 | 2020 | 暖房 | 設備用 | 無し（一定速） | 22020暖房設備用無し（一定速） | 0.25 | 0.75 | 0.25 | 0.75 | 0 | 0.75
[7 empty] | 8 | 大阪 | 店舗 | 暖房 | 8大阪店舗暖房 | 0 | 2 | 2024 | 冷房 | 店舗用 | 有り | 22024冷房店舗用有り | -1.58 | 2.58 | 1.063 | 1.9193 | 0 | 1.919
[7 empty] | 8 | 名古屋 | 店舗 | 暖房 | 8名古屋店舗暖房 | 0 | 2 | 2024 | 冷房 | ビル用マルチ | 有り | 22024冷房ビル用マルチ有り | -1.6 | 2.6 | 1.0759 | 1.931 | 0 | 1.931
[7 empty] | 8 | 仙台 | 店舗 | 暖房 | 8仙台店舗暖房 | 0 | 2 | 2024 | 冷房 | 設備用 | 有り | 22024冷房設備用有り | -0.6 | 1.6 | 1.0467 | 1.1883 | 0 | 1.188
[7 empty] | 8 | 福岡 | 店舗 | 暖房 | 8福岡店舗暖房 | 0 | 2 | 2024 | 冷房 | 店舗用 | 無し（一定速） | 22024冷房店舗用無し（一定速） | 0.25 | 0.75 | 0.25 | 0.75 | 0 | 0.75
[7 empty] | 8 | 広島 | 店舗 | 暖房 | 8広島店舗暖房 | 0 | 2 | 2024 | 冷房 | ビル用マルチ | 無し（一定速） | 22024冷房ビル用マルチ無し（一定速） | 0.25 | 0.75 | 0.25 | 0.75 | 0 | 0.75
[7 empty] | 8 | 高松 | 店舗 | 暖房 | 8高松店舗暖房 | 0 | 2 | 2024 | 冷房 | 設備用 | 無し（一定速） | 22024冷房設備用無し（一定速） | 0.25 | 0.75 | 0.25 | 0.75 | 0 | 0.75
[7 empty] | 8 | 富山 | 店舗 | 暖房 | 8富山店舗暖房 | 0 | 2 | 2024 | 暖房 | 店舗用 | 有り | 22024暖房店舗用有り | -1.04 | 2.04 | 1.0898 | 1.5076 | 0 | 1.507
[7 empty] | 8 | 前橋 | 店舗 | 暖房 | 8前橋店舗暖房 | 0 | 2 | 2024 | 暖房 | ビル用マルチ | 有り | 22024暖房ビル用マルチ有り | -1.14 | 2.14 | 1.0454 | 1.5937 | 0 | 1.593
[7 empty] | 8 | 盛岡 | 店舗 | 暖房 | 8盛岡店舗暖房 | 0 | 2 | 2024 | 暖房 | 設備用 | 有り | 22024暖房設備用有り | -0.58 | 1.58 | 1.0335 | 1.1766 | 0 | 1.176
[7 empty] | 8 | 札幌 | 店舗 | 暖房 | 8札幌店舗暖房 | 0 | 2 | 2024 | 暖房 | 店舗用 | 無し（一定速） | 22024暖房店舗用無し（一定速） | 0.25 | 0.75 | 0.25 | 0.75 | 0 | 0.75
[7 empty] | 8 | 鹿児島 | 店舗 | 暖房 | 8鹿児島店舗暖房 | 0 | 2 | 2024 | 暖房 | ビル用マルチ | 無し（一定速） | 22024暖房ビル用マルチ無し（一定速） | 0.25 | 0.75 | 0.25 | 0.75 | 0 | 0.75
[7 empty] | 9 | 東京 | 店舗 | 暖房 | 9東京店舗暖房 | 0 | 2 | 2024 | 暖房 | 設備用 | 無し（一定速） | 22024暖房設備用無し（一定速） | 0.25 | 0.75 | 0.25 | 0.75 | 0 | 0.75
[7 empty] | 9 | 大阪 | 店舗 | 暖房 | 9大阪店舗暖房 | 0 | 3 | 1995 | 冷房 | 店舗用 | 有り | 31995冷房店舗用有り | 0.32 | 0.68 | 1.0166 | 0.5059 | 0 | 0.505
[7 empty] | 9 | 名古屋 | 店舗 | 暖房 | 9名古屋店舗暖房 | 0 | 3 | 1995 | 冷房 | ビル用マルチ | 有り | 31995冷房ビル用マルチ有り | -0.218 | 1.218 | 1.0356 | 0.9046 | 0 | 0.904
[7 empty] | 9 | 仙台 | 店舗 | 暖房 | 9仙台店舗暖房 | 0 | 3 | 1995 | 冷房 | 設備用 | 有り | 31995冷房設備用有り | 0.25 | 0.75 | 1.0219 | 0.557 | 0 | 0.557
[7 empty] | 9 | 福岡 | 店舗 | 暖房 | 9福岡店舗暖房 | 0 | 3 | 1995 | 冷房 | 店舗用 | 無し（一定速） | 31995冷房店舗用無し（一定速） | 0.26 | 0.74 | 0.26 | 0.74 | 0 | 0.74
[7 empty] | 9 | 広島 | 店舗 | 暖房 | 9広島店舗暖房 | 0 | 3 | 1995 | 冷房 | ビル用マルチ | 無し（一定速） | 31995冷房ビル用マルチ無し（一定速） | 0.26 | 0.74 | 0.26 | 0.74 | 0 | 0.74
[7 empty] | 9 | 高松 | 店舗 | 暖房 | 9高松店舗暖房 | 0 | 3 | 1995 | 冷房 | 設備用 | 無し（一定速） | 31995冷房設備用無し（一定速） | 0.26 | 0.74 | 0.26 | 0.74 | 0 | 0.74
[7 empty] | 9 | 富山 | 店舗 | 暖房 | 9富山店舗暖房 | 0 | 3 | 1995 | 暖房 | 店舗用 | 有り | 31995暖房店舗用有り | 0.374 | 0.626 | 1.0275 | 0.4626 | 0 | 0.462
[7 empty] | 9 | 前橋 | 店舗 | 暖房 | 9前橋店舗暖房 | 0 | 3 | 1995 | 暖房 | ビル用マルチ | 有り | 31995暖房ビル用マルチ有り | -0.112 | 1.112 | 1.0236 | 0.8281 | 0 | 0.828
[7 empty] | 9 | 盛岡 | 店舗 | 暖房 | 9盛岡店舗暖房 | 0.13 | 3 | 1995 | 暖房 | 設備用 | 有り | 31995暖房設備用有り | 0.25 | 0.75 | 1.0159 | 0.5585 | 0 | 0.558
[7 empty] | 9 | 札幌 | 店舗 | 暖房 | 9札幌店舗暖房 | 0.067 | 3 | 1995 | 暖房 | 店舗用 | 無し（一定速） | 31995暖房店舗用無し（一定速） | 0.26 | 0.74 | 0.26 | 0.74 | 0 | 0.74
[7 empty] | 9 | 鹿児島 | 店舗 | 暖房 | 9鹿児島店舗暖房 | 0 | 3 | 1995 | 暖房 | ビル用マルチ | 無し（一定速） | 31995暖房ビル用マルチ無し（一定速） | 0.26 | 0.74 | 0.26 | 0.74 | 0 | 0.74
[7 empty] | 10 | 東京 | 店舗 | 暖房 | 10東京店舗暖房 | 0.062 | 3 | 1995 | 暖房 | 設備用 | 無し（一定速） | 31995暖房設備用無し（一定速） | 0.26 | 0.74 | 0.26 | 0.74 | 0 | 0.74
[7 empty] | 10 | 大阪 | 店舗 | 暖房 | 10大阪店舗暖房 | 0 | 3 | 2005 | 冷房 | 店舗用 | 有り | 32005冷房店舗用有り | -0.866 | 1.866 | 1.0455 | 1.3881 | 0 | 1.388
[7 empty] | 10 | 名古屋 | 店舗 | 暖房 | 10名古屋店舗暖房 | 0.081 | 3 | 2005 | 冷房 | ビル用マルチ | 有り | 32005冷房ビル用マルチ有り | -0.682 | 1.682 | 1.0491 | 1.2492 | 0 | 1.249
[7 empty] | 10 | 仙台 | 店舗 | 暖房 | 10仙台店舗暖房 | 0.139 | 3 | 2005 | 冷房 | 設備用 | 有り | 32005冷房設備用有り | -0.114 | 1.114 | 1.0325 | 0.8274 | 0 | 0.827
[7 empty] | 10 | 福岡 | 店舗 | 暖房 | 10福岡店舗暖房 | 0.077 | 3 | 2005 | 冷房 | 店舗用 | 無し（一定速） | 32005冷房店舗用無し（一定速） | 0.25 | 0.75 | 0.25 | 0.75 | 0 | 0.75
[7 empty] | 10 | 広島 | 店舗 | 暖房 | 10広島店舗暖房 | 0.103 | 3 | 2005 | 冷房 | ビル用マルチ | 無し（一定速） | 32005冷房ビル用マルチ無し（一定速） | 0.25 | 0.75 | 0.25 | 0.75 | 0 | 0.75
[7 empty] | 10 | 高松 | 店舗 | 暖房 | 10高松店舗暖房 | 0.124 | 3 | 2005 | 冷房 | 設備用 | 無し（一定速） | 32005冷房設備用無し（一定速） | 0.25 | 0.75 | 0.25 | 0.75 | 0 | 0.75
[7 empty] | 10 | 富山 | 店舗 | 暖房 | 10富山店舗暖房 | 0.133 | 3 | 2005 | 暖房 | 店舗用 | 有り | 32005暖房店舗用有り | -0.65 | 1.65 | 1.0726 | 1.2194 | 0 | 1.219
[7 empty] | 10 | 前橋 | 店舗 | 暖房 | 10前橋店舗暖房 | 0.148 | 3 | 2005 | 暖房 | ビル用マルチ | 有り | 32005暖房ビル用マルチ有り | -0.56 | 1.56 | 1.0331 | 1.1617 | 0 | 1.161
[7 empty] | 10 | 盛岡 | 店舗 | 暖房 | 10盛岡店舗暖房 | 0.237 | 3 | 2005 | 暖房 | 設備用 | 有り | 32005暖房設備用有り | -0.126 | 1.126 | 1.0239 | 0.8385 | 0 | 0.838
[7 empty] | 10 | 札幌 | 店舗 | 暖房 | 10札幌店舗暖房 | 0.257 | 3 | 2005 | 暖房 | 店舗用 | 無し（一定速） | 32005暖房店舗用無し（一定速） | 0.25 | 0.75 | 0.25 | 0.75 | 0 | 0.75
[7 empty] | 10 | 鹿児島 | 店舗 | 暖房 | 10鹿児島店舗暖房 | 0 | 3 | 2005 | 暖房 | ビル用マルチ | 無し（一定速） | 32005暖房ビル用マルチ無し（一定速） | 0.25 | 0.75 | 0.25 | 0.75 | 0 | 0.75
[7 empty] | 11 | 東京 | 店舗 | 暖房 | 11東京店舗暖房 | 0.171 | 3 | 2005 | 暖房 | 設備用 | 無し（一定速） | 32005暖房設備用無し（一定速） | 0.25 | 0.75 | 0.25 | 0.75 | 0 | 0.75
[7 empty] | 11 | 大阪 | 店舗 | 暖房 | 11大阪店舗暖房 | 0.203 | 3 | 2010 | 冷房 | 店舗用 | 有り | 32010冷房店舗用有り | -1.1 | 2.1 | 1.0512 | 1.5622 | 0 | 1.562
[7 empty] | 11 | 名古屋 | 店舗 | 暖房 | 11名古屋店舗暖房 | 0.183 | 3 | 2010 | 冷房 | ビル用マルチ | 有り | 32010冷房ビル用マルチ有り | -0.88 | 1.88 | 1.0549 | 1.3963 | 0 | 1.396
[7 empty] | 11 | 仙台 | 店舗 | 暖房 | 11仙台店舗暖房 | 0.272 | 3 | 2010 | 冷房 | 設備用 | 有り | 32010冷房設備用有り | -0.26 | 1.26 | 1.1929 | 0.8968 | 0 | 0.896
[7 empty] | 11 | 福岡 | 店舗 | 暖房 | 11福岡店舗暖房 | 0.225 | 3 | 2010 | 冷房 | 店舗用 | 無し（一定速） | 32010冷房店舗用無し（一定速） | 0.25 | 0.75 | 0.25 | 0.75 | 0 | 0.75
[7 empty] | 11 | 広島 | 店舗 | 暖房 | 11広島店舗暖房 | 0.215 | 3 | 2010 | 冷房 | ビル用マルチ | 無し（一定速） | 32010冷房ビル用マルチ無し（一定速） | 0.25 | 0.75 | 0.25 | 0.75 | 0 | 0.75
[7 empty] | 11 | 高松 | 店舗 | 暖房 | 11高松店舗暖房 | 0.207 | 3 | 2010 | 冷房 | 設備用 | 無し（一定速） | 32010冷房設備用無し（一定速） | 0.25 | 0.75 | 0.25 | 0.75 | 0 | 0.75
[7 empty] | 11 | 富山 | 店舗 | 暖房 | 11富山店舗暖房 | 0.291 | 3 | 2010 | 暖房 | 店舗用 | 有り | 32010暖房店舗用有り | -0.72 | 1.72 | 1.0757 | 1.2711 | 0 | 1.271
[7 empty] | 11 | 前橋 | 店舗 | 暖房 | 11前橋店舗暖房 | 0.245 | 3 | 2010 | 暖房 | ビル用マルチ | 有り | 32010暖房ビル用マルチ有り | -0.7 | 1.7 | 1.036 | 1.266 | 0 | 1.266
[7 empty] | 11 | 盛岡 | 店舗 | 暖房 | 11盛岡店舗暖房 | 0.513 | 3 | 2010 | 暖房 | 設備用 | 有り | 32010暖房設備用有り | -0.26 | 1.26 | 0.8278 | 0.9881 | 0 | 0.988
[7 empty] | 11 | 札幌 | 店舗 | 暖房 | 11札幌店舗暖房 | 0.579 | 3 | 2010 | 暖房 | 店舗用 | 無し（一定速） | 32010暖房店舗用無し（一定速） | 0.25 | 0.75 | 0.25 | 0.75 | 0 | 0.75
[7 empty] | 11 | 鹿児島 | 店舗 | 暖房 | 11鹿児島店舗暖房 | 0.141 | 3 | 2010 | 暖房 | ビル用マルチ | 無し（一定速） | 32010暖房ビル用マルチ無し（一定速） | 0.25 | 0.75 | 0.25 | 0.75 | 0 | 0.75
[7 empty] | 12 | 東京 | 店舗 | 暖房 | 12東京店舗暖房 | 0.312 | 3 | 2010 | 暖房 | 設備用 | 無し（一定速） | 32010暖房設備用無し（一定速） | 0.25 | 0.75 | 0.25 | 0.75 | 0 | 0.75
[7 empty] | 12 | 大阪 | 店舗 | 暖房 | 12大阪店舗暖房 | 0.328 | 3 | 2011 | 冷房 | 店舗用 | 有り | 32011冷房店舗用有り | -1.12 | 2.12 | 1.0517 | 1.5771 | 0 | 1.577
[7 empty] | 12 | 名古屋 | 店舗 | 暖房 | 12名古屋店舗暖房 | 0.398 | 3 | 2011 | 冷房 | ビル用マルチ | 有り | 32011冷房ビル用マルチ有り | -1 | 2 | 1.0584 | 1.4854 | 0 | 1.485
[7 empty] | 12 | 仙台 | 店舗 | 暖房 | 12仙台店舗暖房 | 0.593 | 3 | 2011 | 冷房 | 設備用 | 有り | 32011冷房設備用有り | -0.22 | 1.22 | 1.0356 | 0.9061 | 0 | 0.906
[7 empty] | 12 | 福岡 | 店舗 | 暖房 | 12福岡店舗暖房 | 0.322 | 3 | 2011 | 冷房 | 店舗用 | 無し（一定速） | 32011冷房店舗用無し（一定速） | 0.25 | 0.75 | 0.25 | 0.75 | 0 | 0.75
[7 empty] | 12 | 広島 | 店舗 | 暖房 | 12広島店舗暖房 | 0.344 | 3 | 2011 | 冷房 | ビル用マルチ | 無し（一定速） | 32011冷房ビル用マルチ無し（一定速） | 0.25 | 0.75 | 0.25 | 0.75 | 0 | 0.75
[7 empty] | 12 | 高松 | 店舗 | 暖房 | 12高松店舗暖房 | 0.336 | 3 | 2011 | 冷房 | 設備用 | 無し（一定速） | 32011冷房設備用無し（一定速） | 0.25 | 0.75 | 0.25 | 0.75 | 0 | 0.75
[7 empty] | 12 | 富山 | 店舗 | 暖房 | 12富山店舗暖房 | 0.512 | 3 | 2011 | 暖房 | 店舗用 | 有り | 32011暖房店舗用有り | -0.76 | 1.76 | 1.0774 | 1.3006 | 0 | 1.3
[7 empty] | 12 | 前橋 | 店舗 | 暖房 | 12前橋店舗暖房 | 0.45 | 3 | 2011 | 暖房 | ビル用マルチ | 有り | 32011暖房ビル用マルチ有り | -0.78 | 1.78 | 1.0377 | 1.3256 | 0 | 1.325
[7 empty] | 12 | 盛岡 | 店舗 | 暖房 | 12盛岡店舗暖房 | 0.786 | 3 | 2011 | 暖房 | 設備用 | 有り | 32011暖房設備用有り | -0.26 | 1.26 | 1.0267 | 0.9383 | 0 | 0.938
[7 empty] | 12 | 札幌 | 店舗 | 暖房 | 12札幌店舗暖房 | 0.928 | 3 | 2011 | 暖房 | 店舗用 | 無し（一定速） | 32011暖房店舗用無し（一定速） | 0.25 | 0.75 | 0.25 | 0.75 | 0 | 0.75
[7 empty] | 12 | 鹿児島 | 店舗 | 暖房 | 12鹿児島店舗暖房 | 0.276 | 3 | 2011 | 暖房 | ビル用マルチ | 無し（一定速） | 32011暖房ビル用マルチ無し（一定速） | 0.25 | 0.75 | 0.25 | 0.75 | 0 | 0.75
[7 empty] | 1 | 東京 | 事務所 | 冷房 | 1東京事務所冷房 | 0 | 3 | 2011 | 暖房 | 設備用 | 無し（一定速） | 32011暖房設備用無し（一定速） | 0.25 | 0.75 | 0.25 | 0.75 | 0 | 0.75
[7 empty] | 1 | 大阪 | 事務所 | 冷房 | 1大阪事務所冷房 | 0 | 3 | 2012 | 冷房 | 店舗用 | 有り | 32012冷房店舗用有り | -1.36 | 2.36 | 1.0576 | 1.7556 | 0 | 1.755
[7 empty] | 1 | 名古屋 | 事務所 | 冷房 | 1名古屋事務所冷房 | 0 | 3 | 2012 | 冷房 | ビル用マルチ | 有り | 32012冷房ビル用マルチ有り | -1.14 | 2.14 | 1.0625 | 1.5894 | 0 | 1.589
[7 empty] | 1 | 仙台 | 事務所 | 冷房 | 1仙台事務所冷房 | 0 | 3 | 2012 | 冷房 | 設備用 | 有り | 32012冷房設備用有り | -0.26 | 1.26 | 1.0368 | 0.9358 | 0 | 0.935
[7 empty] | 1 | 福岡 | 事務所 | 冷房 | 1福岡事務所冷房 | 0 | 3 | 2012 | 冷房 | 店舗用 | 無し（一定速） | 32012冷房店舗用無し（一定速） | 0.25 | 0.75 | 0.25 | 0.75 | 0 | 0.75
[7 empty] | 1 | 広島 | 事務所 | 冷房 | 1広島事務所冷房 | 0 | 3 | 2012 | 冷房 | ビル用マルチ | 無し（一定速） | 32012冷房ビル用マルチ無し（一定速） | 0.25 | 0.75 | 0.25 | 0.75 | 0 | 0.75
[7 empty] | 1 | 高松 | 事務所 | 冷房 | 1高松事務所冷房 | 0 | 3 | 2012 | 冷房 | 設備用 | 無し（一定速） | 32012冷房設備用無し（一定速） | 0.25 | 0.75 | 0.25 | 0.75 | 0 | 0.75
[7 empty] | 1 | 富山 | 事務所 | 冷房 | 1富山事務所冷房 | 0 | 3 | 2012 | 暖房 | 店舗用 | 有り | 32012暖房店舗用有り | -0.82 | 1.82 | 1.0801 | 1.345 | 0 | 1.345
[7 empty] | 1 | 前橋 | 事務所 | 冷房 | 1前橋事務所冷房 | 0 | 3 | 2012 | 暖房 | ビル用マルチ | 有り | 32012暖房ビル用マルチ有り | -0.98 | 1.98 | 1.042 | 1.4745 | 0 | 1.474
[7 empty] | 1 | 盛岡 | 事務所 | 冷房 | 1盛岡事務所冷房 | 0 | 3 | 2012 | 暖房 | 設備用 | 有り | 32012暖房設備用有り | -0.26 | 1.26 | 1.0267 | 0.9383 | 0 | 0.938
[7 empty] | 1 | 札幌 | 事務所 | 冷房 | 1札幌事務所冷房 | 0 | 3 | 2012 | 暖房 | 店舗用 | 無し（一定速） | 32012暖房店舗用無し（一定速） | 0.25 | 0.75 | 0.25 | 0.75 | 0 | 0.75
[7 empty] | 1 | 鹿児島 | 事務所 | 冷房 | 1鹿児島事務所冷房 | 0.058 | 3 | 2012 | 暖房 | ビル用マルチ | 無し（一定速） | 32012暖房ビル用マルチ無し（一定速） | 0.25 | 0.75 | 0.25 | 0.75 | 0 | 0.75
[7 empty] | 2 | 東京 | 事務所 | 冷房 | 2東京事務所冷房 | 0 | 3 | 2012 | 暖房 | 設備用 | 無し（一定速） | 32012暖房設備用無し（一定速） | 0.25 | 0.75 | 0.25 | 0.75 | 0 | 0.75
[7 empty] | 2 | 大阪 | 事務所 | 冷房 | 2大阪事務所冷房 | 0 | 3 | 2013 | 冷房 | 店舗用 | 有り | 32013冷房店舗用有り | -1.5 | 2.5 | 1.061 | 1.8598 | 0 | 1.859
[7 empty] | 2 | 名古屋 | 事務所 | 冷房 | 2名古屋事務所冷房 | 0 | 3 | 2013 | 冷房 | ビル用マルチ | 有り | 32013冷房ビル用マルチ有り | -1.14 | 2.14 | 1.0625 | 1.5894 | 0 | 1.589
[7 empty] | 2 | 仙台 | 事務所 | 冷房 | 2仙台事務所冷房 | 0 | 3 | 2013 | 冷房 | 設備用 | 有り | 32013冷房設備用有り | -0.26 | 1.26 | 1.0368 | 0.9358 | 0 | 0.935
[7 empty] | 2 | 福岡 | 事務所 | 冷房 | 2福岡事務所冷房 | 0 | 3 | 2013 | 冷房 | 店舗用 | 無し（一定速） | 32013冷房店舗用無し（一定速） | 0.25 | 0.75 | 0.25 | 0.75 | 0 | 0.75
[7 empty] | 2 | 広島 | 事務所 | 冷房 | 2広島事務所冷房 | 0 | 3 | 2013 | 冷房 | ビル用マルチ | 無し（一定速） | 32013冷房ビル用マルチ無し（一定速） | 0.25 | 0.75 | 0.25 | 0.75 | 0 | 0.75
[7 empty] | 2 | 高松 | 事務所 | 冷房 | 2高松事務所冷房 | 0 | 3 | 2013 | 冷房 | 設備用 | 無し（一定速） | 32013冷房設備用無し（一定速） | 0.25 | 0.75 | 0.25 | 0.75 | 0 | 0.75
[7 empty] | 2 | 富山 | 事務所 | 冷房 | 2富山事務所冷房 | 0 | 3 | 2013 | 暖房 | 店舗用 | 有り | 32013暖房店舗用有り | -0.94 | 1.94 | 1.0854 | 1.4337 | 0 | 1.433
[7 empty] | 2 | 前橋 | 事務所 | 冷房 | 2前橋事務所冷房 | 0 | 3 | 2013 | 暖房 | ビル用マルチ | 有り | 32013暖房ビル用マルチ有り | -0.98 | 1.98 | 1.042 | 1.4745 | 0 | 1.474
[7 empty] | 2 | 盛岡 | 事務所 | 冷房 | 2盛岡事務所冷房 | 0 | 3 | 2013 | 暖房 | 設備用 | 有り | 32013暖房設備用有り | -0.32 | 1.32 | 1.028 | 0.983 | 0 | 0.983
[7 empty] | 2 | 札幌 | 事務所 | 冷房 | 2札幌事務所冷房 | 0 | 3 | 2013 | 暖房 | 店舗用 | 無し（一定速） | 32013暖房店舗用無し（一定速） | 0.25 | 0.75 | 0.25 | 0.75 | 0 | 0.75
[7 empty] | 2 | 鹿児島 | 事務所 | 冷房 | 2鹿児島事務所冷房 | 0 | 3 | 2013 | 暖房 | ビル用マルチ | 無し（一定速） | 32013暖房ビル用マルチ無し（一定速） | 0.25 | 0.75 | 0.25 | 0.75 | 0 | 0.75
[7 empty] | 3 | 東京 | 事務所 | 冷房 | 3東京事務所冷房 | 0.188 | 3 | 2013 | 暖房 | 設備用 | 無し（一定速） | 32013暖房設備用無し（一定速） | 0.25 | 0.75 | 0.25 | 0.75 | 0 | 0.75
[7 empty] | 3 | 大阪 | 事務所 | 冷房 | 3大阪事務所冷房 | 0.066 | 3 | 2014 | 冷房 | 店舗用 | 有り | 32014冷房店舗用有り | -1.46 | 2.46 | 1.06 | 1.83 | 0 | 1.83
[7 empty] | 3 | 名古屋 | 事務所 | 冷房 | 3名古屋事務所冷房 | 0.075 | 3 | 2014 | 冷房 | ビル用マルチ | 有り | 32014冷房ビル用マルチ有り | -1.52 | 2.52 | 1.0736 | 1.8716 | 0 | 1.871
[7 empty] | 3 | 仙台 | 事務所 | 冷房 | 3仙台事務所冷房 | 0.098 | 3 | 2014 | 冷房 | 設備用 | 有り | 32014冷房設備用有り | -0.32 | 1.32 | 1.0385 | 0.9804 | 0 | 0.98
[7 empty] | 3 | 福岡 | 事務所 | 冷房 | 3福岡事務所冷房 | 0.066 | 3 | 2014 | 冷房 | 店舗用 | 無し（一定速） | 32014冷房店舗用無し（一定速） | 0.25 | 0.75 | 0.25 | 0.75 | 0 | 0.75
[7 empty] | 3 | 広島 | 事務所 | 冷房 | 3広島事務所冷房 | 0.058 | 3 | 2014 | 冷房 | ビル用マルチ | 無し（一定速） | 32014冷房ビル用マルチ無し（一定速） | 0.25 | 0.75 | 0.25 | 0.75 | 0 | 0.75
[7 empty] | 3 | 高松 | 事務所 | 冷房 | 3高松事務所冷房 | 0.058 | 3 | 2014 | 冷房 | 設備用 | 無し（一定速） | 32014冷房設備用無し（一定速） | 0.25 | 0.75 | 0.25 | 0.75 | 0 | 0.75
[7 empty] | 3 | 富山 | 事務所 | 冷房 | 3富山事務所冷房 | 0.088 | 3 | 2014 | 暖房 | 店舗用 | 有り | 32014暖房店舗用有り | -0.94 | 1.94 | 1.0854 | 1.4337 | 0 | 1.433
[7 empty] | 3 | 前橋 | 事務所 | 冷房 | 3前橋事務所冷房 | 0.058 | 3 | 2014 | 暖房 | ビル用マルチ | 有り | 32014暖房ビル用マルチ有り | -0.96 | 1.96 | 1.0416 | 1.4596 | 0 | 1.459
[7 empty] | 3 | 盛岡 | 事務所 | 冷房 | 3盛岡事務所冷房 | 0 | 3 | 2014 | 暖房 | 設備用 | 有り | 32014暖房設備用有り | -0.36 | 1.36 | 1.0288 | 1.0128 | 0 | 1.012
[7 empty] | 3 | 札幌 | 事務所 | 冷房 | 3札幌事務所冷房 | 0 | 3 | 2014 | 暖房 | 店舗用 | 無し（一定速） | 32014暖房店舗用無し（一定速） | 0.25 | 0.75 | 0.25 | 0.75 | 0 | 0.75
[7 empty] | 3 | 鹿児島 | 事務所 | 冷房 | 3鹿児島事務所冷房 | 0.151 | 3 | 2014 | 暖房 | ビル用マルチ | 無し（一定速） | 32014暖房ビル用マルチ無し（一定速） | 0.25 | 0.75 | 0.25 | 0.75 | 0 | 0.75
[7 empty] | 4 | 東京 | 事務所 | 冷房 | 4東京事務所冷房 | 0.16 | 3 | 2014 | 暖房 | 設備用 | 無し（一定速） | 32014暖房設備用無し（一定速） | 0.25 | 0.75 | 0.25 | 0.75 | 0 | 0.75
[7 empty] | 4 | 大阪 | 事務所 | 冷房 | 4大阪事務所冷房 | 0.178 | 3 | 2015 | 冷房 | 店舗用 | 有り | 32015冷房店舗用有り | -1.38 | 2.38 | 1.0581 | 1.7705 | 0 | 1.77
[7 empty] | 4 | 名古屋 | 事務所 | 冷房 | 4名古屋事務所冷房 | 0.192 | 3 | 2015 | 冷房 | ビル用マルチ | 有り | 32015冷房ビル用マルチ有り | -1.574 | 2.574 | 1.0752 | 1.9117 | 0 | 1.911
[7 empty] | 4 | 仙台 | 事務所 | 冷房 | 4仙台事務所冷房 | 0.186 | 3 | 2015 | 冷房 | 設備用 | 有り | 32015冷房設備用有り | -0.62 | 1.62 | 1.0473 | 1.2032 | 0 | 1.203
[7 empty] | 4 | 福岡 | 事務所 | 冷房 | 4福岡事務所冷房 | 0.153 | 3 | 2015 | 冷房 | 店舗用 | 無し（一定速） | 32015冷房店舗用無し（一定速） | 0.25 | 0.75 | 0.25 | 0.75 | 0 | 0.75
[7 empty] | 4 | 広島 | 事務所 | 冷房 | 4広島事務所冷房 | 0.143 | 3 | 2015 | 冷房 | ビル用マルチ | 無し（一定速） | 32015冷房ビル用マルチ無し（一定速） | 0.25 | 0.75 | 0.25 | 0.75 | 0 | 0.75
[7 empty] | 4 | 高松 | 事務所 | 冷房 | 4高松事務所冷房 | 0.193 | 3 | 2015 | 冷房 | 設備用 | 無し（一定速） | 32015冷房設備用無し（一定速） | 0.25 | 0.75 | 0.25 | 0.75 | 0 | 0.75
[7 empty] | 4 | 富山 | 事務所 | 冷房 | 4富山事務所冷房 | 0.14 | 3 | 2015 | 暖房 | 店舗用 | 有り | 32015暖房店舗用有り | -0.97 | 1.97 | 1.0867 | 1.4558 | 0 | 1.455
[7 empty] | 4 | 前橋 | 事務所 | 冷房 | 4前橋事務所冷房 | 0.164 | 3 | 2015 | 暖房 | ビル用マルチ | 有り | 32015暖房ビル用マルチ有り | -0.876 | 1.876 | 1.0398 | 1.3971 | 0 | 1.397
[7 empty] | 4 | 盛岡 | 事務所 | 冷房 | 4盛岡事務所冷房 | 0.184 | 3 | 2015 | 暖房 | 設備用 | 有り | 32015暖房設備用有り | -0.598 | 1.598 | 1.0339 | 1.19 | 0 | 1.19
[7 empty] | 4 | 札幌 | 事務所 | 冷房 | 4札幌事務所冷房 | 0.184 | 3 | 2015 | 暖房 | 店舗用 | 無し（一定速） | 32015暖房店舗用無し（一定速） | 0.25 | 0.75 | 0.25 | 0.75 | 0 | 0.75
[7 empty] | 4 | 鹿児島 | 事務所 | 冷房 | 4鹿児島事務所冷房 | 0.187 | 3 | 2015 | 暖房 | ビル用マルチ | 無し（一定速） | 32015暖房ビル用マルチ無し（一定速） | 0.25 | 0.75 | 0.25 | 0.75 | 0 | 0.75
[7 empty] | 5 | 東京 | 事務所 | 冷房 | 5東京事務所冷房 | 0.257 | 3 | 2015 | 暖房 | 設備用 | 無し（一定速） | 32015暖房設備用無し（一定速） | 0.25 | 0.75 | 0.25 | 0.75 | 0 | 0.75
[7 empty] | 5 | 大阪 | 事務所 | 冷房 | 5大阪事務所冷房 | 0.303 | 3 | 2020 | 冷房 | 店舗用 | 有り | 32020冷房店舗用有り | -1.38 | 2.38 | 1.0581 | 1.7705 | 0 | 1.77
[7 empty] | 5 | 名古屋 | 事務所 | 冷房 | 5名古屋事務所冷房 | 0.275 | 3 | 2020 | 冷房 | ビル用マルチ | 有り | 32020冷房ビル用マルチ有り | -1.68 | 2.68 | 1.0788 | 2.0053 | 0 | 2.005
[7 empty] | 5 | 仙台 | 事務所 | 冷房 | 5仙台事務所冷房 | 0.169 | 3 | 2020 | 冷房 | 設備用 | 有り | 32020冷房設備用有り | -0.62 | 1.62 | 1.0473 | 1.2032 | 0 | 1.203
[7 empty] | 5 | 福岡 | 事務所 | 冷房 | 5福岡事務所冷房 | 0.248 | 3 | 2020 | 冷房 | 店舗用 | 無し（一定速） | 32020冷房店舗用無し（一定速） | 0.25 | 0.75 | 0.25 | 0.75 | 0 | 0.75
[7 empty] | 5 | 広島 | 事務所 | 冷房 | 5広島事務所冷房 | 0.29 | 3 | 2020 | 冷房 | ビル用マルチ | 無し（一定速） | 32020冷房ビル用マルチ無し（一定速） | 0.25 | 0.75 | 0.25 | 0.75 | 0 | 0.75
[7 empty] | 5 | 高松 | 事務所 | 冷房 | 5高松事務所冷房 | 0.275 | 3 | 2020 | 冷房 | 設備用 | 無し（一定速） | 32020冷房設備用無し（一定速） | 0.25 | 0.75 | 0.25 | 0.75 | 0 | 0.75
[7 empty] | 5 | 富山 | 事務所 | 冷房 | 5富山事務所冷房 | 0.261 | 3 | 2020 | 暖房 | 店舗用 | 有り | 32020暖房店舗用有り | -0.96 | 1.96 | 1.0862 | 1.4484 | 0 | 1.448
[7 empty] | 5 | 前橋 | 事務所 | 冷房 | 5前橋事務所冷房 | 0.268 | 3 | 2020 | 暖房 | ビル用マルチ | 有り | 32020暖房ビル用マルチ有り | -1.1 | 2.1 | 1.0416 | 1.4596 | 0 | 1.459
[7 empty] | 5 | 盛岡 | 事務所 | 冷房 | 5盛岡事務所冷房 | 0.205 | 3 | 2020 | 暖房 | 設備用 | 有り | 32020暖房設備用有り | -0.46 | 1.46 | 0.94 | 1.11 | 0 | 1.11
[7 empty] | 5 | 札幌 | 事務所 | 冷房 | 5札幌事務所冷房 | 0.095 | 3 | 2020 | 暖房 | 店舗用 | 無し（一定速） | 32020暖房店舗用無し（一定速） | 0.25 | 0.75 | 0.25 | 0.75 | 0 | 0.75
[7 empty] | 5 | 鹿児島 | 事務所 | 冷房 | 5鹿児島事務所冷房 | 0.304 | 3 | 2020 | 暖房 | ビル用マルチ | 無し（一定速） | 32020暖房ビル用マルチ無し（一定速） | 0.25 | 0.75 | 0.25 | 0.75 | 0 | 0.75
[7 empty] | 6 | 東京 | 事務所 | 冷房 | 6東京事務所冷房 | 0.317 | 3 | 2020 | 暖房 | 設備用 | 無し（一定速） | 32020暖房設備用無し（一定速） | 0.25 | 0.75 | 0.25 | 0.75 | 0 | 0.75
[7 empty] | 6 | 大阪 | 事務所 | 冷房 | 6大阪事務所冷房 | 0.415 | 3 | 2024 | 冷房 | 店舗用 | 有り | 32024冷房店舗用有り | -1.58 | 2.58 | 1.063 | 1.9193 | 0 | 1.919
[7 empty] | 6 | 名古屋 | 事務所 | 冷房 | 6名古屋事務所冷房 | 0.382 | 3 | 2024 | 冷房 | ビル用マルチ | 有り | 32024冷房ビル用マルチ有り | -1.6 | 2.6 | 1.0759 | 1.931 | 0 | 1.931
[7 empty] | 6 | 仙台 | 事務所 | 冷房 | 6仙台事務所冷房 | 0.238 | 3 | 2024 | 冷房 | 設備用 | 有り | 32024冷房設備用有り | -0.6 | 1.6 | 1.0467 | 1.1883 | 0 | 1.188
[7 empty] | 6 | 福岡 | 事務所 | 冷房 | 6福岡事務所冷房 | 0.375 | 3 | 2024 | 冷房 | 店舗用 | 無し（一定速） | 32024冷房店舗用無し（一定速） | 0.25 | 0.75 | 0.25 | 0.75 | 0 | 0.75
[7 empty] | 6 | 広島 | 事務所 | 冷房 | 6広島事務所冷房 | 0.402 | 3 | 2024 | 冷房 | ビル用マルチ | 無し（一定速） | 32024冷房ビル用マルチ無し（一定速） | 0.25 | 0.75 | 0.25 | 0.75 | 0 | 0.75
[7 empty] | 6 | 高松 | 事務所 | 冷房 | 6高松事務所冷房 | 0.385 | 3 | 2024 | 冷房 | 設備用 | 無し（一定速） | 32024冷房設備用無し（一定速） | 0.25 | 0.75 | 0.25 | 0.75 | 0 | 0.75
[7 empty] | 6 | 富山 | 事務所 | 冷房 | 6富山事務所冷房 | 0.294 | 3 | 2024 | 暖房 | 店舗用 | 有り | 32024暖房店舗用有り | -1.04 | 2.04 | 1.0898 | 1.5076 | 0 | 1.507
[7 empty] | 6 | 前橋 | 事務所 | 冷房 | 6前橋事務所冷房 | 0.378 | 3 | 2024 | 暖房 | ビル用マルチ | 有り | 32024暖房ビル用マルチ有り | -1.14 | 2.14 | 1.0454 | 1.5937 | 0 | 1.593
[7 empty] | 6 | 盛岡 | 事務所 | 冷房 | 6盛岡事務所冷房 | 0.279 | 3 | 2024 | 暖房 | 設備用 | 有り | 32024暖房設備用有り | -0.58 | 1.58 | 1.0335 | 1.1766 | 0 | 1.176
[7 empty] | 6 | 札幌 | 事務所 | 冷房 | 6札幌事務所冷房 | 0.249 | 3 | 2024 | 暖房 | 店舗用 | 無し（一定速） | 32024暖房店舗用無し（一定速） | 0.25 | 0.75 | 0.25 | 0.75 | 0 | 0.75
[7 empty] | 6 | 鹿児島 | 事務所 | 冷房 | 6鹿児島事務所冷房 | 0.417 | 3 | 2024 | 暖房 | ビル用マルチ | 無し（一定速） | 32024暖房ビル用マルチ無し（一定速） | 0.25 | 0.75 | 0.25 | 0.75 | 0 | 0.75
[7 empty] | 7 | 東京 | 事務所 | 冷房 | 7東京事務所冷房 | 0.573 | 3 | 2024 | 暖房 | 設備用 | 無し（一定速） | 32024暖房設備用無し（一定速） | 0.25 | 0.75 | 0.25 | 0.75 | 0 | 0.75
[7 empty] | 7 | 大阪 | 事務所 | 冷房 | 7大阪事務所冷房 | 0.656 | 4 | 1995 | 冷房 | 店舗用 | 有り | 41995冷房店舗用有り | 0.32 | 0.68 | 1.0166 | 0.5059 | 0 | 0.505
[7 empty] | 7 | 名古屋 | 事務所 | 冷房 | 7名古屋事務所冷房 | 0.619 | 4 | 1995 | 冷房 | ビル用マルチ | 有り | 41995冷房ビル用マルチ有り | -0.218 | 1.218 | 1.0356 | 0.9046 | 0 | 0.904
[7 empty] | 7 | 仙台 | 事務所 | 冷房 | 7仙台事務所冷房 | 0.411 | 4 | 1995 | 冷房 | 設備用 | 有り | 41995冷房設備用有り | 0.25 | 0.75 | 1.0219 | 0.557 | 0 | 0.557
[7 empty] | 7 | 福岡 | 事務所 | 冷房 | 7福岡事務所冷房 | 0.635 | 4 | 1995 | 冷房 | 店舗用 | 無し（一定速） | 41995冷房店舗用無し（一定速） | 0.26 | 0.74 | 0.26 | 0.74 | 0 | 0.74
[7 empty] | 7 | 広島 | 事務所 | 冷房 | 7広島事務所冷房 | 0.643 | 4 | 1995 | 冷房 | ビル用マルチ | 無し（一定速） | 41995冷房ビル用マルチ無し（一定速） | 0.26 | 0.74 | 0.26 | 0.74 | 0 | 0.74
[7 empty] | 7 | 高松 | 事務所 | 冷房 | 7高松事務所冷房 | 0.666 | 4 | 1995 | 冷房 | 設備用 | 無し（一定速） | 41995冷房設備用無し（一定速） | 0.26 | 0.74 | 0.26 | 0.74 | 0 | 0.74
[7 empty] | 7 | 富山 | 事務所 | 冷房 | 7富山事務所冷房 | 0.518 | 4 | 1995 | 暖房 | 店舗用 | 有り | 41995暖房店舗用有り | 0.374 | 0.626 | 1.0275 | 0.4626 | 0 | 0.462
[7 empty] | 7 | 前橋 | 事務所 | 冷房 | 7前橋事務所冷房 | 0.587 | 4 | 1995 | 暖房 | ビル用マルチ | 有り | 41995暖房ビル用マルチ有り | -0.112 | 1.112 | 1.0236 | 0.8281 | 0 | 0.828
[7 empty] | 7 | 盛岡 | 事務所 | 冷房 | 7盛岡事務所冷房 | 0.386 | 4 | 1995 | 暖房 | 設備用 | 有り | 41995暖房設備用有り | 0.25 | 0.75 | 1.0159 | 0.5585 | 0 | 0.558
[7 empty] | 7 | 札幌 | 事務所 | 冷房 | 7札幌事務所冷房 | 0.289 | 4 | 1995 | 暖房 | 店舗用 | 無し（一定速） | 41995暖房店舗用無し（一定速） | 0.26 | 0.74 | 0.26 | 0.74 | 0 | 0.74
[7 empty] | 7 | 鹿児島 | 事務所 | 冷房 | 7鹿児島事務所冷房 | 0.666 | 4 | 1995 | 暖房 | ビル用マルチ | 無し（一定速） | 41995暖房ビル用マルチ無し（一定速） | 0.26 | 0.74 | 0.26 | 0.74 | 0 | 0.74
[7 empty] | 8 | 東京 | 事務所 | 冷房 | 8東京事務所冷房 | 0.615 | 4 | 1995 | 暖房 | 設備用 | 無し（一定速） | 41995暖房設備用無し（一定速） | 0.26 | 0.74 | 0.26 | 0.74 | 0 | 0.74
[7 empty] | 8 | 大阪 | 事務所 | 冷房 | 8大阪事務所冷房 | 0.722 | 4 | 2005 | 冷房 | 店舗用 | 有り | 42005冷房店舗用有り | -0.866 | 1.866 | 1.0455 | 1.3881 | 0 | 1.388
[7 empty] | 8 | 名古屋 | 事務所 | 冷房 | 8名古屋事務所冷房 | 0.673 | 4 | 2005 | 冷房 | ビル用マルチ | 有り | 42005冷房ビル用マルチ有り | -0.682 | 1.682 | 1.0491 | 1.2492 | 0 | 1.249
[7 empty] | 8 | 仙台 | 事務所 | 冷房 | 8仙台事務所冷房 | 0.435 | 4 | 2005 | 冷房 | 設備用 | 有り | 42005冷房設備用有り | -0.114 | 1.114 | 1.0325 | 0.8274 | 0 | 0.827
[7 empty] | 8 | 福岡 | 事務所 | 冷房 | 8福岡事務所冷房 | 0.686 | 4 | 2005 | 冷房 | 店舗用 | 無し（一定速） | 42005冷房店舗用無し（一定速） | 0.25 | 0.75 | 0.25 | 0.75 | 0 | 0.75
[7 empty] | 8 | 広島 | 事務所 | 冷房 | 8広島事務所冷房 | 0.719 | 4 | 2005 | 冷房 | ビル用マルチ | 無し（一定速） | 42005冷房ビル用マルチ無し（一定速） | 0.25 | 0.75 | 0.25 | 0.75 | 0 | 0.75
[7 empty] | 8 | 高松 | 事務所 | 冷房 | 8高松事務所冷房 | 0.707 | 4 | 2005 | 冷房 | 設備用 | 無し（一定速） | 42005冷房設備用無し（一定速） | 0.25 | 0.75 | 0.25 | 0.75 | 0 | 0.75
[7 empty] | 8 | 富山 | 事務所 | 冷房 | 8富山事務所冷房 | 0.592 | 4 | 2005 | 暖房 | 店舗用 | 有り | 42005暖房店舗用有り | -0.65 | 1.65 | 1.0726 | 1.2194 | 0 | 1.219
[7 empty] | 8 | 前橋 | 事務所 | 冷房 | 8前橋事務所冷房 | 0.626 | 4 | 2005 | 暖房 | ビル用マルチ | 有り | 42005暖房ビル用マルチ有り | -0.56 | 1.56 | 1.0331 | 1.1617 | 0 | 1.161
[7 empty] | 8 | 盛岡 | 事務所 | 冷房 | 8盛岡事務所冷房 | 0.418 | 4 | 2005 | 暖房 | 設備用 | 有り | 42005暖房設備用有り | -0.126 | 1.126 | 1.0239 | 0.8385 | 0 | 0.838
[7 empty] | 8 | 札幌 | 事務所 | 冷房 | 8札幌事務所冷房 | 0.307 | 4 | 2005 | 暖房 | 店舗用 | 無し（一定速） | 42005暖房店舗用無し（一定速） | 0.25 | 0.75 | 0.25 | 0.75 | 0 | 0.75
[7 empty] | 8 | 鹿児島 | 事務所 | 冷房 | 8鹿児島事務所冷房 | 0.704 | 4 | 2005 | 暖房 | ビル用マルチ | 無し（一定速） | 42005暖房ビル用マルチ無し（一定速） | 0.25 | 0.75 | 0.25 | 0.75 | 0 | 0.75
[7 empty] | 9 | 東京 | 事務所 | 冷房 | 9東京事務所冷房 | 0.484 | 4 | 2005 | 暖房 | 設備用 | 無し（一定速） | 42005暖房設備用無し（一定速） | 0.25 | 0.75 | 0.25 | 0.75 | 0 | 0.75
[7 empty] | 9 | 大阪 | 事務所 | 冷房 | 9大阪事務所冷房 | 0.543 | 4 | 2010 | 冷房 | 店舗用 | 有り | 42010冷房店舗用有り | -1.1 | 2.1 | 1.0512 | 1.5622 | 0 | 1.562
[7 empty] | 9 | 名古屋 | 事務所 | 冷房 | 9名古屋事務所冷房 | 0.463 | 4 | 2010 | 冷房 | ビル用マルチ | 有り | 42010冷房ビル用マルチ有り | -0.88 | 1.88 | 1.0549 | 1.3963 | 0 | 1.396
[7 empty] | 9 | 仙台 | 事務所 | 冷房 | 9仙台事務所冷房 | 0.277 | 4 | 2010 | 冷房 | 設備用 | 有り | 42010冷房設備用有り | -0.26 | 1.26 | 1.1929 | 0.8968 | 0 | 0.896
[7 empty] | 9 | 福岡 | 事務所 | 冷房 | 9福岡事務所冷房 | 0.463 | 4 | 2010 | 冷房 | 店舗用 | 無し（一定速） | 42010冷房店舗用無し（一定速） | 0.25 | 0.75 | 0.25 | 0.75 | 0 | 0.75
[7 empty] | 9 | 広島 | 事務所 | 冷房 | 9広島事務所冷房 | 0.485 | 4 | 2010 | 冷房 | ビル用マルチ | 無し（一定速） | 42010冷房ビル用マルチ無し（一定速） | 0.25 | 0.75 | 0.25 | 0.75 | 0 | 0.75
[7 empty] | 9 | 高松 | 事務所 | 冷房 | 9高松事務所冷房 | 0.486 | 4 | 2010 | 冷房 | 設備用 | 無し（一定速） | 42010冷房設備用無し（一定速） | 0.25 | 0.75 | 0.25 | 0.75 | 0 | 0.75
[7 empty] | 9 | 富山 | 事務所 | 冷房 | 9富山事務所冷房 | 0.341 | 4 | 2010 | 暖房 | 店舗用 | 有り | 42010暖房店舗用有り | -0.72 | 1.72 | 1.0757 | 1.2711 | 0 | 1.271
[7 empty] | 9 | 前橋 | 事務所 | 冷房 | 9前橋事務所冷房 | 0.436 | 4 | 2010 | 暖房 | ビル用マルチ | 有り | 42010暖房ビル用マルチ有り | -0.7 | 1.7 | 1.036 | 1.266 | 0 | 1.266
[7 empty] | 9 | 盛岡 | 事務所 | 冷房 | 9盛岡事務所冷房 | 0.264 | 4 | 2010 | 暖房 | 設備用 | 有り | 42010暖房設備用有り | -0.26 | 1.26 | 0.8278 | 0.9881 | 0 | 0.988
[7 empty] | 9 | 札幌 | 事務所 | 冷房 | 9札幌事務所冷房 | 0.173 | 4 | 2010 | 暖房 | 店舗用 | 無し（一定速） | 42010暖房店舗用無し（一定速） | 0.25 | 0.75 | 0.25 | 0.75 | 0 | 0.75
[7 empty] | 9 | 鹿児島 | 事務所 | 冷房 | 9鹿児島事務所冷房 | 0.575 | 4 | 2010 | 暖房 | ビル用マルチ | 無し（一定速） | 42010暖房ビル用マルチ無し（一定速） | 0.25 | 0.75 | 0.25 | 0.75 | 0 | 0.75
[7 empty] | 10 | 東京 | 事務所 | 冷房 | 10東京事務所冷房 | 0.235 | 4 | 2010 | 暖房 | 設備用 | 無し（一定速） | 42010暖房設備用無し（一定速） | 0.25 | 0.75 | 0.25 | 0.75 | 0 | 0.75
[7 empty] | 10 | 大阪 | 事務所 | 冷房 | 10大阪事務所冷房 | 0.223 | 4 | 2011 | 冷房 | 店舗用 | 有り | 42011冷房店舗用有り | -1.12 | 2.12 | 1.0517 | 1.5771 | 0 | 1.577
[7 empty] | 10 | 名古屋 | 事務所 | 冷房 | 10名古屋事務所冷房 | 0.251 | 4 | 2011 | 冷房 | ビル用マルチ | 有り | 42011冷房ビル用マルチ有り | -1 | 2 | 1.0584 | 1.4854 | 0 | 1.485
[7 empty] | 10 | 仙台 | 事務所 | 冷房 | 10仙台事務所冷房 | 0.13 | 4 | 2011 | 冷房 | 設備用 | 有り | 42011冷房設備用有り | -0.22 | 1.22 | 1.0356 | 0.9061 | 0 | 0.906
[7 empty] | 10 | 福岡 | 事務所 | 冷房 | 10福岡事務所冷房 | 0.225 | 4 | 2011 | 冷房 | 店舗用 | 無し（一定速） | 42011冷房店舗用無し（一定速） | 0.25 | 0.75 | 0.25 | 0.75 | 0 | 0.75
[7 empty] | 10 | 広島 | 事務所 | 冷房 | 10広島事務所冷房 | 0.234 | 4 | 2011 | 冷房 | ビル用マルチ | 無し（一定速） | 42011冷房ビル用マルチ無し（一定速） | 0.25 | 0.75 | 0.25 | 0.75 | 0 | 0.75
[7 empty] | 10 | 高松 | 事務所 | 冷房 | 10高松事務所冷房 | 0.185 | 4 | 2011 | 冷房 | 設備用 | 無し（一定速） | 42011冷房設備用無し（一定速） | 0.25 | 0.75 | 0.25 | 0.75 | 0 | 0.75
[7 empty] | 10 | 富山 | 事務所 | 冷房 | 10富山事務所冷房 | 0.185 | 4 | 2011 | 暖房 | 店舗用 | 有り | 42011暖房店舗用有り | -0.76 | 1.76 | 1.0774 | 1.3006 | 0 | 1.3
[7 empty] | 10 | 前橋 | 事務所 | 冷房 | 10前橋事務所冷房 | 0.21 | 4 | 2011 | 暖房 | ビル用マルチ | 有り | 42011暖房ビル用マルチ有り | -0.78 | 1.78 | 1.0377 | 1.3256 | 0 | 1.325
[7 empty] | 10 | 盛岡 | 事務所 | 冷房 | 10盛岡事務所冷房 | 0.105 | 4 | 2011 | 暖房 | 設備用 | 有り | 42011暖房設備用有り | -0.26 | 1.26 | 1.0267 | 0.9383 | 0 | 0.938
[7 empty] | 10 | 札幌 | 事務所 | 冷房 | 10札幌事務所冷房 | 0.08 | 4 | 2011 | 暖房 | 店舗用 | 無し（一定速） | 42011暖房店舗用無し（一定速） | 0.25 | 0.75 | 0.25 | 0.75 | 0 | 0.75
[7 empty] | 10 | 鹿児島 | 事務所 | 冷房 | 10鹿児島事務所冷房 | 0.297 | 4 | 2011 | 暖房 | ビル用マルチ | 無し（一定速） | 42011暖房ビル用マルチ無し（一定速） | 0.25 | 0.75 | 0.25 | 0.75 | 0 | 0.75
[7 empty] | 11 | 東京 | 事務所 | 冷房 | 11東京事務所冷房 | 0.136 | 4 | 2011 | 暖房 | 設備用 | 無し（一定速） | 42011暖房設備用無し（一定速） | 0.25 | 0.75 | 0.25 | 0.75 | 0 | 0.75
[7 empty] | 11 | 大阪 | 事務所 | 冷房 | 11大阪事務所冷房 | 0.148 | 4 | 2012 | 冷房 | 店舗用 | 有り | 42012冷房店舗用有り | -1.36 | 2.36 | 1.0576 | 1.7556 | 0 | 1.755
[7 empty] | 11 | 名古屋 | 事務所 | 冷房 | 11名古屋事務所冷房 | 0.095 | 4 | 2012 | 冷房 | ビル用マルチ | 有り | 42012冷房ビル用マルチ有り | -1.14 | 2.14 | 1.0625 | 1.5894 | 0 | 1.589
[7 empty] | 11 | 仙台 | 事務所 | 冷房 | 11仙台事務所冷房 | 0.058 | 4 | 2012 | 冷房 | 設備用 | 有り | 42012冷房設備用有り | -0.26 | 1.26 | 1.0368 | 0.9358 | 0 | 0.935
[7 empty] | 11 | 福岡 | 事務所 | 冷房 | 11福岡事務所冷房 | 0.126 | 4 | 2012 | 冷房 | 店舗用 | 無し（一定速） | 42012冷房店舗用無し（一定速） | 0.25 | 0.75 | 0.25 | 0.75 | 0 | 0.75
[7 empty] | 11 | 広島 | 事務所 | 冷房 | 11広島事務所冷房 | 0.11 | 4 | 2012 | 冷房 | ビル用マルチ | 無し（一定速） | 42012冷房ビル用マルチ無し（一定速） | 0.25 | 0.75 | 0.25 | 0.75 | 0 | 0.75
[7 empty] | 11 | 高松 | 事務所 | 冷房 | 11高松事務所冷房 | 0.109 | 4 | 2012 | 冷房 | 設備用 | 無し（一定速） | 42012冷房設備用無し（一定速） | 0.25 | 0.75 | 0.25 | 0.75 | 0 | 0.75
[7 empty] | 11 | 富山 | 事務所 | 冷房 | 11富山事務所冷房 | 0.104 | 4 | 2012 | 暖房 | 店舗用 | 有り | 42012暖房店舗用有り | -0.82 | 1.82 | 1.0801 | 1.345 | 0 | 1.345
[7 empty] | 11 | 前橋 | 事務所 | 冷房 | 11前橋事務所冷房 | 0.169 | 4 | 2012 | 暖房 | ビル用マルチ | 有り | 42012暖房ビル用マルチ有り | -0.98 | 1.98 | 1.042 | 1.4745 | 0 | 1.474
[7 empty] | 11 | 盛岡 | 事務所 | 冷房 | 11盛岡事務所冷房 | 0 | 4 | 2012 | 暖房 | 設備用 | 有り | 42012暖房設備用有り | -0.26 | 1.26 | 1.0267 | 0.9383 | 0 | 0.938
[7 empty] | 11 | 札幌 | 事務所 | 冷房 | 11札幌事務所冷房 | 0 | 4 | 2012 | 暖房 | 店舗用 | 無し（一定速） | 42012暖房店舗用無し（一定速） | 0.25 | 0.75 | 0.25 | 0.75 | 0 | 0.75
[7 empty] | 11 | 鹿児島 | 事務所 | 冷房 | 11鹿児島事務所冷房 | 0.18 | 4 | 2012 | 暖房 | ビル用マルチ | 無し（一定速） | 42012暖房ビル用マルチ無し（一定速） | 0.25 | 0.75 | 0.25 | 0.75 | 0 | 0.75
[7 empty] | 12 | 東京 | 事務所 | 冷房 | 12東京事務所冷房 | 0 | 4 | 2012 | 暖房 | 設備用 | 無し（一定速） | 42012暖房設備用無し（一定速） | 0.25 | 0.75 | 0.25 | 0.75 | 0 | 0.75
[7 empty] | 12 | 大阪 | 事務所 | 冷房 | 12大阪事務所冷房 | 0.109 | 4 | 2013 | 冷房 | 店舗用 | 有り | 42013冷房店舗用有り | -1.5 | 2.5 | 1.061 | 1.8598 | 0 | 1.859
[7 empty] | 12 | 名古屋 | 事務所 | 冷房 | 12名古屋事務所冷房 | 0 | 4 | 2013 | 冷房 | ビル用マルチ | 有り | 42013冷房ビル用マルチ有り | -1.14 | 2.14 | 1.0625 | 1.5894 | 0 | 1.589
[7 empty] | 12 | 仙台 | 事務所 | 冷房 | 12仙台事務所冷房 | 0 | 4 | 2013 | 冷房 | 設備用 | 有り | 42013冷房設備用有り | -0.26 | 1.26 | 1.0368 | 0.9358 | 0 | 0.935
[7 empty] | 12 | 福岡 | 事務所 | 冷房 | 12福岡事務所冷房 | 0.132 | 4 | 2013 | 冷房 | 店舗用 | 無し（一定速） | 42013冷房店舗用無し（一定速） | 0.25 | 0.75 | 0.25 | 0.75 | 0 | 0.75
[7 empty] | 12 | 広島 | 事務所 | 冷房 | 12広島事務所冷房 | 0 | 4 | 2013 | 冷房 | ビル用マルチ | 無し（一定速） | 42013冷房ビル用マルチ無し（一定速） | 0.25 | 0.75 | 0.25 | 0.75 | 0 | 0.75
[7 empty] | 12 | 高松 | 事務所 | 冷房 | 12高松事務所冷房 | 0 | 4 | 2013 | 冷房 | 設備用 | 無し（一定速） | 42013冷房設備用無し（一定速） | 0.25 | 0.75 | 0.25 | 0.75 | 0 | 0.75
[7 empty] | 12 | 富山 | 事務所 | 冷房 | 12富山事務所冷房 | 0.073 | 4 | 2013 | 暖房 | 店舗用 | 有り | 42013暖房店舗用有り | -0.94 | 1.94 | 1.0854 | 1.4337 | 0 | 1.433
[7 empty] | 12 | 前橋 | 事務所 | 冷房 | 12前橋事務所冷房 | 0 | 4 | 2013 | 暖房 | ビル用マルチ | 有り | 42013暖房ビル用マルチ有り | -0.98 | 1.98 | 1.042 | 1.4745 | 0 | 1.474
[7 empty] | 12 | 盛岡 | 事務所 | 冷房 | 12盛岡事務所冷房 | 0 | 4 | 2013 | 暖房 | 設備用 | 有り | 42013暖房設備用有り | -0.32 | 1.32 | 1.028 | 0.983 | 0 | 0.983
[7 empty] | 12 | 札幌 | 事務所 | 冷房 | 12札幌事務所冷房 | 0 | 4 | 2013 | 暖房 | 店舗用 | 無し（一定速） | 42013暖房店舗用無し（一定速） | 0.25 | 0.75 | 0.25 | 0.75 | 0 | 0.75
[7 empty] | 12 | 鹿児島 | 事務所 | 冷房 | 12鹿児島事務所冷房 | 0.078 | 4 | 2013 | 暖房 | ビル用マルチ | 無し（一定速） | 42013暖房ビル用マルチ無し（一定速） | 0.25 | 0.75 | 0.25 | 0.75 | 0 | 0.75
[7 empty] | 1 | 東京 | 事務所 | 暖房 | 1東京事務所暖房 | 0.199 | 4 | 2013 | 暖房 | 設備用 | 無し（一定速） | 42013暖房設備用無し（一定速） | 0.25 | 0.75 | 0.25 | 0.75 | 0 | 0.75
[7 empty] | 1 | 大阪 | 事務所 | 暖房 | 1大阪事務所暖房 | 0.221 | 4 | 2014 | 冷房 | 店舗用 | 有り | 42014冷房店舗用有り | -1.46 | 2.46 | 1.06 | 1.83 | 0 | 1.83
[7 empty] | 1 | 名古屋 | 事務所 | 暖房 | 1名古屋事務所暖房 | 0.263 | 4 | 2014 | 冷房 | ビル用マルチ | 有り | 42014冷房ビル用マルチ有り | -1.52 | 2.52 | 1.0736 | 1.8716 | 0 | 1.871
[7 empty] | 1 | 仙台 | 事務所 | 暖房 | 1仙台事務所暖房 | 0.425 | 4 | 2014 | 冷房 | 設備用 | 有り | 42014冷房設備用有り | -0.32 | 1.32 | 1.0385 | 0.9804 | 0 | 0.98
[7 empty] | 1 | 福岡 | 事務所 | 暖房 | 1福岡事務所暖房 | 0.21 | 4 | 2014 | 冷房 | 店舗用 | 無し（一定速） | 42014冷房店舗用無し（一定速） | 0.25 | 0.75 | 0.25 | 0.75 | 0 | 0.75
[7 empty] | 1 | 広島 | 事務所 | 暖房 | 1広島事務所暖房 | 0.237 | 4 | 2014 | 冷房 | ビル用マルチ | 無し（一定速） | 42014冷房ビル用マルチ無し（一定速） | 0.25 | 0.75 | 0.25 | 0.75 | 0 | 0.75
[7 empty] | 1 | 高松 | 事務所 | 暖房 | 1高松事務所暖房 | 0.233 | 4 | 2014 | 冷房 | 設備用 | 無し（一定速） | 42014冷房設備用無し（一定速） | 0.25 | 0.75 | 0.25 | 0.75 | 0 | 0.75
[7 empty] | 1 | 富山 | 事務所 | 暖房 | 1富山事務所暖房 | 0.37 | 4 | 2014 | 暖房 | 店舗用 | 有り | 42014暖房店舗用有り | -0.94 | 1.94 | 1.0854 | 1.4337 | 0 | 1.433
[7 empty] | 1 | 前橋 | 事務所 | 暖房 | 1前橋事務所暖房 | 0.278 | 4 | 2014 | 暖房 | ビル用マルチ | 有り | 42014暖房ビル用マルチ有り | -0.96 | 1.96 | 1.0416 | 1.4596 | 0 | 1.459
[7 empty] | 1 | 盛岡 | 事務所 | 暖房 | 1盛岡事務所暖房 | 0.561 | 4 | 2014 | 暖房 | 設備用 | 有り | 42014暖房設備用有り | -0.36 | 1.36 | 1.0288 | 1.0128 | 0 | 1.012
[7 empty] | 1 | 札幌 | 事務所 | 暖房 | 1札幌事務所暖房 | 0.666 | 4 | 2014 | 暖房 | 店舗用 | 無し（一定速） | 42014暖房店舗用無し（一定速） | 0.25 | 0.75 | 0.25 | 0.75 | 0 | 0.75
[7 empty] | 1 | 鹿児島 | 事務所 | 暖房 | 1鹿児島事務所暖房 | 0.158 | 4 | 2014 | 暖房 | ビル用マルチ | 無し（一定速） | 42014暖房ビル用マルチ無し（一定速） | 0.25 | 0.75 | 0.25 | 0.75 | 0 | 0.75
[7 empty] | 2 | 東京 | 事務所 | 暖房 | 2東京事務所暖房 | 0.193 | 4 | 2014 | 暖房 | 設備用 | 無し（一定速） | 42014暖房設備用無し（一定速） | 0.25 | 0.75 | 0.25 | 0.75 | 0 | 0.75
[7 empty] | 2 | 大阪 | 事務所 | 暖房 | 2大阪事務所暖房 | 0.229 | 4 | 2015 | 冷房 | 店舗用 | 有り | 42015冷房店舗用有り | -1.38 | 2.38 | 1.0581 | 1.7705 | 0 | 1.77
[7 empty] | 2 | 名古屋 | 事務所 | 暖房 | 2名古屋事務所暖房 | 0.254 | 4 | 2015 | 冷房 | ビル用マルチ | 有り | 42015冷房ビル用マルチ有り | -1.574 | 2.574 | 1.0752 | 1.9117 | 0 | 1.911
[7 empty] | 2 | 仙台 | 事務所 | 暖房 | 2仙台事務所暖房 | 0.367 | 4 | 2015 | 冷房 | 設備用 | 有り | 42015冷房設備用有り | -0.62 | 1.62 | 1.0473 | 1.2032 | 0 | 1.203
[7 empty] | 2 | 福岡 | 事務所 | 暖房 | 2福岡事務所暖房 | 0.224 | 4 | 2015 | 冷房 | 店舗用 | 無し（一定速） | 42015冷房店舗用無し（一定速） | 0.25 | 0.75 | 0.25 | 0.75 | 0 | 0.75
[7 empty] | 2 | 広島 | 事務所 | 暖房 | 2広島事務所暖房 | 0.235 | 4 | 2015 | 冷房 | ビル用マルチ | 無し（一定速） | 42015冷房ビル用マルチ無し（一定速） | 0.25 | 0.75 | 0.25 | 0.75 | 0 | 0.75
[7 empty] | 2 | 高松 | 事務所 | 暖房 | 2高松事務所暖房 | 0.21 | 4 | 2015 | 冷房 | 設備用 | 無し（一定速） | 42015冷房設備用無し（一定速） | 0.25 | 0.75 | 0.25 | 0.75 | 0 | 0.75
[7 empty] | 2 | 富山 | 事務所 | 暖房 | 2富山事務所暖房 | 0.359 | 4 | 2015 | 暖房 | 店舗用 | 有り | 42015暖房店舗用有り | -0.97 | 1.97 | 1.0867 | 1.4558 | 0 | 1.455
[7 empty] | 2 | 前橋 | 事務所 | 暖房 | 2前橋事務所暖房 | 0.25 | 4 | 2015 | 暖房 | ビル用マルチ | 有り | 42015暖房ビル用マルチ有り | -0.876 | 1.876 | 1.0398 | 1.3971 | 0 | 1.397
[7 empty] | 2 | 盛岡 | 事務所 | 暖房 | 2盛岡事務所暖房 | 0.517 | 4 | 2015 | 暖房 | 設備用 | 有り | 42015暖房設備用有り | -0.598 | 1.598 | 1.0339 | 1.19 | 0 | 1.19
[7 empty] | 2 | 札幌 | 事務所 | 暖房 | 2札幌事務所暖房 | 0.627 | 4 | 2015 | 暖房 | 店舗用 | 無し（一定速） | 42015暖房店舗用無し（一定速） | 0.25 | 0.75 | 0.25 | 0.75 | 0 | 0.75
[7 empty] | 2 | 鹿児島 | 事務所 | 暖房 | 2鹿児島事務所暖房 | 0.119 | 4 | 2015 | 暖房 | ビル用マルチ | 無し（一定速） | 42015暖房ビル用マルチ無し（一定速） | 0.25 | 0.75 | 0.25 | 0.75 | 0 | 0.75
[7 empty] | 3 | 東京 | 事務所 | 暖房 | 3東京事務所暖房 | 0.146 | 4 | 2015 | 暖房 | 設備用 | 無し（一定速） | 42015暖房設備用無し（一定速） | 0.25 | 0.75 | 0.25 | 0.75 | 0 | 0.75
[7 empty] | 3 | 大阪 | 事務所 | 暖房 | 3大阪事務所暖房 | 0.123 | 4 | 2020 | 冷房 | 店舗用 | 有り | 42020冷房店舗用有り | -1.38 | 2.38 | 1.0581 | 1.7705 | 0 | 1.77
[7 empty] | 3 | 名古屋 | 事務所 | 暖房 | 3名古屋事務所暖房 | 0.15 | 4 | 2020 | 冷房 | ビル用マルチ | 有り | 42020冷房ビル用マルチ有り | -1.68 | 2.68 | 1.0788 | 2.0053 | 0 | 2.005
[7 empty] | 3 | 仙台 | 事務所 | 暖房 | 3仙台事務所暖房 | 0.29 | 4 | 2020 | 冷房 | 設備用 | 有り | 42020冷房設備用有り | -0.62 | 1.62 | 1.0473 | 1.2032 | 0 | 1.203
[7 empty] | 3 | 福岡 | 事務所 | 暖房 | 3福岡事務所暖房 | 0.143 | 4 | 2020 | 冷房 | 店舗用 | 無し（一定速） | 42020冷房店舗用無し（一定速） | 0.25 | 0.75 | 0.25 | 0.75 | 0 | 0.75
[7 empty] | 3 | 広島 | 事務所 | 暖房 | 3広島事務所暖房 | 0.142 | 4 | 2020 | 冷房 | ビル用マルチ | 無し（一定速） | 42020冷房ビル用マルチ無し（一定速） | 0.25 | 0.75 | 0.25 | 0.75 | 0 | 0.75
[7 empty] | 3 | 高松 | 事務所 | 暖房 | 3高松事務所暖房 | 0.13 | 4 | 2020 | 冷房 | 設備用 | 無し（一定速） | 42020冷房設備用無し（一定速） | 0.25 | 0.75 | 0.25 | 0.75 | 0 | 0.75
[7 empty] | 3 | 富山 | 事務所 | 暖房 | 3富山事務所暖房 | 0.22 | 4 | 2020 | 暖房 | 店舗用 | 有り | 42020暖房店舗用有り | -0.96 | 1.96 | 1.0862 | 1.4484 | 0 | 1.448
[7 empty] | 3 | 前橋 | 事務所 | 暖房 | 3前橋事務所暖房 | 0.201 | 4 | 2020 | 暖房 | ビル用マルチ | 有り | 42020暖房ビル用マルチ有り | -1.1 | 2.1 | 1.0416 | 1.4596 | 0 | 1.459
[7 empty] | 3 | 盛岡 | 事務所 | 暖房 | 3盛岡事務所暖房 | 0.361 | 4 | 2020 | 暖房 | 設備用 | 有り | 42020暖房設備用有り | -0.46 | 1.46 | 0.94 | 1.11 | 0 | 1.11
[7 empty] | 3 | 札幌 | 事務所 | 暖房 | 3札幌事務所暖房 | 0.483 | 4 | 2020 | 暖房 | 店舗用 | 無し（一定速） | 42020暖房店舗用無し（一定速） | 0.25 | 0.75 | 0.25 | 0.75 | 0 | 0.75
[7 empty] | 3 | 鹿児島 | 事務所 | 暖房 | 3鹿児島事務所暖房 | 0.079 | 4 | 2020 | 暖房 | ビル用マルチ | 無し（一定速） | 42020暖房ビル用マルチ無し（一定速） | 0.25 | 0.75 | 0.25 | 0.75 | 0 | 0.75
[7 empty] | 4 | 東京 | 事務所 | 暖房 | 4東京事務所暖房 | 0.088 | 4 | 2020 | 暖房 | 設備用 | 無し（一定速） | 42020暖房設備用無し（一定速） | 0.25 | 0.75 | 0.25 | 0.75 | 0 | 0.75
[7 empty] | 4 | 大阪 | 事務所 | 暖房 | 4大阪事務所暖房 | 0.084 | 4 | 2024 | 冷房 | 店舗用 | 有り | 42024冷房店舗用有り | -1.58 | 2.58 | 1.063 | 1.9193 | 0 | 1.919
[7 empty] | 4 | 名古屋 | 事務所 | 暖房 | 4名古屋事務所暖房 | 0.098 | 4 | 2024 | 冷房 | ビル用マルチ | 有り | 42024冷房ビル用マルチ有り | -1.6 | 2.6 | 1.0759 | 1.931 | 0 | 1.931
[7 empty] | 4 | 仙台 | 事務所 | 暖房 | 4仙台事務所暖房 | 0.128 | 4 | 2024 | 冷房 | 設備用 | 有り | 42024冷房設備用有り | -0.6 | 1.6 | 1.0467 | 1.1883 | 0 | 1.188
[7 empty] | 4 | 福岡 | 事務所 | 暖房 | 4福岡事務所暖房 | 0 | 4 | 2024 | 冷房 | 店舗用 | 無し（一定速） | 42024冷房店舗用無し（一定速） | 0.25 | 0.75 | 0.25 | 0.75 | 0 | 0.75
[7 empty] | 4 | 広島 | 事務所 | 暖房 | 4広島事務所暖房 | 0.068 | 4 | 2024 | 冷房 | ビル用マルチ | 無し（一定速） | 42024冷房ビル用マルチ無し（一定速） | 0.25 | 0.75 | 0.25 | 0.75 | 0 | 0.75
[7 empty] | 4 | 高松 | 事務所 | 暖房 | 4高松事務所暖房 | 0.068 | 4 | 2024 | 冷房 | 設備用 | 無し（一定速） | 42024冷房設備用無し（一定速） | 0.25 | 0.75 | 0.25 | 0.75 | 0 | 0.75
[7 empty] | 4 | 富山 | 事務所 | 暖房 | 4富山事務所暖房 | 0.149 | 4 | 2024 | 暖房 | 店舗用 | 有り | 42024暖房店舗用有り | -1.04 | 2.04 | 1.0898 | 1.5076 | 0 | 1.507
[7 empty] | 4 | 前橋 | 事務所 | 暖房 | 4前橋事務所暖房 | 0.102 | 4 | 2024 | 暖房 | ビル用マルチ | 有り | 42024暖房ビル用マルチ有り | -1.14 | 2.14 | 1.0454 | 1.5937 | 0 | 1.593
[7 empty] | 4 | 盛岡 | 事務所 | 暖房 | 4盛岡事務所暖房 | 0.145 | 4 | 2024 | 暖房 | 設備用 | 有り | 42024暖房設備用有り | -0.58 | 1.58 | 1.0335 | 1.1766 | 0 | 1.176
[7 empty] | 4 | 札幌 | 事務所 | 暖房 | 4札幌事務所暖房 | 0.301 | 4 | 2024 | 暖房 | 店舗用 | 無し（一定速） | 42024暖房店舗用無し（一定速） | 0.25 | 0.75 | 0.25 | 0.75 | 0 | 0.75
[7 empty] | 4 | 鹿児島 | 事務所 | 暖房 | 4鹿児島事務所暖房 | 0 | 4 | 2024 | 暖房 | ビル用マルチ | 無し（一定速） | 42024暖房ビル用マルチ無し（一定速） | 0.25 | 0.75 | 0.25 | 0.75 | 0 | 0.75
[7 empty] | 5 | 東京 | 事務所 | 暖房 | 5東京事務所暖房 | 0.045 | 4 | 2024 | 暖房 | 設備用 | 無し（一定速） | 42024暖房設備用無し（一定速） | 0.25 | 0.75 | 0.25 | 0.75 | 0 | 0.75
[7 empty] | 5 | 大阪 | 事務所 | 暖房 | 5大阪事務所暖房 | 0 | 5 | 1995 | 冷房 | 店舗用 | 有り | 51995冷房店舗用有り | 0.32 | 0.68 | 1.0166 | 0.5059 | 0 | 0.505
[7 empty] | 5 | 名古屋 | 事務所 | 暖房 | 5名古屋事務所暖房 | 0 | 5 | 1995 | 冷房 | ビル用マルチ | 有り | 51995冷房ビル用マルチ有り | -0.218 | 1.218 | 1.0356 | 0.9046 | 0 | 0.904
[7 empty] | 5 | 仙台 | 事務所 | 暖房 | 5仙台事務所暖房 | 0.155 | 5 | 1995 | 冷房 | 設備用 | 有り | 51995冷房設備用有り | 0.25 | 0.75 | 1.0219 | 0.557 | 0 | 0.557
[7 empty] | 5 | 福岡 | 事務所 | 暖房 | 5福岡事務所暖房 | 0 | 5 | 1995 | 冷房 | 店舗用 | 無し（一定速） | 51995冷房店舗用無し（一定速） | 0.26 | 0.74 | 0.26 | 0.74 | 0 | 0.74
[7 empty] | 5 | 広島 | 事務所 | 暖房 | 5広島事務所暖房 | 0 | 5 | 1995 | 冷房 | ビル用マルチ | 無し（一定速） | 51995冷房ビル用マルチ無し（一定速） | 0.26 | 0.74 | 0.26 | 0.74 | 0 | 0.74
[7 empty] | 5 | 高松 | 事務所 | 暖房 | 5高松事務所暖房 | 0 | 5 | 1995 | 冷房 | 設備用 | 無し（一定速） | 51995冷房設備用無し（一定速） | 0.26 | 0.74 | 0.26 | 0.74 | 0 | 0.74
[7 empty] | 5 | 富山 | 事務所 | 暖房 | 5富山事務所暖房 | 0.045 | 5 | 1995 | 暖房 | 店舗用 | 有り | 51995暖房店舗用有り | 0.374 | 0.626 | 1.0275 | 0.4626 | 0 | 0.462
[7 empty] | 5 | 前橋 | 事務所 | 暖房 | 5前橋事務所暖房 | 0.076 | 5 | 1995 | 暖房 | ビル用マルチ | 有り | 51995暖房ビル用マルチ有り | -0.112 | 1.112 | 1.0236 | 0.8281 | 0 | 0.828
[7 empty] | 5 | 盛岡 | 事務所 | 暖房 | 5盛岡事務所暖房 | 0.101 | 5 | 1995 | 暖房 | 設備用 | 有り | 51995暖房設備用有り | 0.25 | 0.75 | 1.0159 | 0.5585 | 0 | 0.558
[7 empty] | 5 | 札幌 | 事務所 | 暖房 | 5札幌事務所暖房 | 0.102 | 5 | 1995 | 暖房 | 店舗用 | 無し（一定速） | 51995暖房店舗用無し（一定速） | 0.26 | 0.74 | 0.26 | 0.74 | 0 | 0.74
[7 empty] | 5 | 鹿児島 | 事務所 | 暖房 | 5鹿児島事務所暖房 | 0 | 5 | 1995 | 暖房 | ビル用マルチ | 無し（一定速） | 51995暖房ビル用マルチ無し（一定速） | 0.26 | 0.74 | 0.26 | 0.74 | 0 | 0.74
[7 empty] | 6 | 東京 | 事務所 | 暖房 | 6東京事務所暖房 | 0 | 5 | 1995 | 暖房 | 設備用 | 無し（一定速） | 51995暖房設備用無し（一定速） | 0.26 | 0.74 | 0.26 | 0.74 | 0 | 0.74
[7 empty] | 6 | 大阪 | 事務所 | 暖房 | 6大阪事務所暖房 | 0 | 5 | 2005 | 冷房 | 店舗用 | 有り | 52005冷房店舗用有り | -0.866 | 1.866 | 1.0455 | 1.3881 | 0 | 1.388
[7 empty] | 6 | 名古屋 | 事務所 | 暖房 | 6名古屋事務所暖房 | 0 | 5 | 2005 | 冷房 | ビル用マルチ | 有り | 52005冷房ビル用マルチ有り | -0.682 | 1.682 | 1.0491 | 1.2492 | 0 | 1.249
[7 empty] | 6 | 仙台 | 事務所 | 暖房 | 6仙台事務所暖房 | 0 | 5 | 2005 | 冷房 | 設備用 | 有り | 52005冷房設備用有り | -0.114 | 1.114 | 1.0325 | 0.8274 | 0 | 0.827
[7 empty] | 6 | 福岡 | 事務所 | 暖房 | 6福岡事務所暖房 | 0 | 5 | 2005 | 冷房 | 店舗用 | 無し（一定速） | 52005冷房店舗用無し（一定速） | 0.25 | 0.75 | 0.25 | 0.75 | 0 | 0.75
[7 empty] | 6 | 広島 | 事務所 | 暖房 | 6広島事務所暖房 | 0 | 5 | 2005 | 冷房 | ビル用マルチ | 無し（一定速） | 52005冷房ビル用マルチ無し（一定速） | 0.25 | 0.75 | 0.25 | 0.75 | 0 | 0.75
[7 empty] | 6 | 高松 | 事務所 | 暖房 | 6高松事務所暖房 | 0 | 5 | 2005 | 冷房 | 設備用 | 無し（一定速） | 52005冷房設備用無し（一定速） | 0.25 | 0.75 | 0.25 | 0.75 | 0 | 0.75
[7 empty] | 6 | 富山 | 事務所 | 暖房 | 6富山事務所暖房 | 0 | 5 | 2005 | 暖房 | 店舗用 | 有り | 52005暖房店舗用有り | -0.65 | 1.65 | 1.0726 | 1.2194 | 0 | 1.219
[7 empty] | 6 | 前橋 | 事務所 | 暖房 | 6前橋事務所暖房 | 0 | 5 | 2005 | 暖房 | ビル用マルチ | 有り | 52005暖房ビル用マルチ有り | -0.56 | 1.56 | 1.0331 | 1.1617 | 0 | 1.161
[7 empty] | 6 | 盛岡 | 事務所 | 暖房 | 6盛岡事務所暖房 | 0 | 5 | 2005 | 暖房 | 設備用 | 有り | 52005暖房設備用有り | -0.126 | 1.126 | 1.0239 | 0.8385 | 0 | 0.838
[7 empty] | 6 | 札幌 | 事務所 | 暖房 | 6札幌事務所暖房 | 0.075 | 5 | 2005 | 暖房 | 店舗用 | 無し（一定速） | 52005暖房店舗用無し（一定速） | 0.25 | 0.75 | 0.25 | 0.75 | 0 | 0.75
[7 empty] | 6 | 鹿児島 | 事務所 | 暖房 | 6鹿児島事務所暖房 | 0 | 5 | 2005 | 暖房 | ビル用マルチ | 無し（一定速） | 52005暖房ビル用マルチ無し（一定速） | 0.25 | 0.75 | 0.25 | 0.75 | 0 | 0.75
[7 empty] | 7 | 東京 | 事務所 | 暖房 | 7東京事務所暖房 | 0 | 5 | 2005 | 暖房 | 設備用 | 無し（一定速） | 52005暖房設備用無し（一定速） | 0.25 | 0.75 | 0.25 | 0.75 | 0 | 0.75
[7 empty] | 7 | 大阪 | 事務所 | 暖房 | 7大阪事務所暖房 | 0 | 5 | 2010 | 冷房 | 店舗用 | 有り | 52010冷房店舗用有り | -1.1 | 2.1 | 1.0512 | 1.5622 | 0 | 1.562
[7 empty] | 7 | 名古屋 | 事務所 | 暖房 | 7名古屋事務所暖房 | 0 | 5 | 2010 | 冷房 | ビル用マルチ | 有り | 52010冷房ビル用マルチ有り | -0.88 | 1.88 | 1.0549 | 1.3963 | 0 | 1.396
[7 empty] | 7 | 仙台 | 事務所 | 暖房 | 7仙台事務所暖房 | 0 | 5 | 2010 | 冷房 | 設備用 | 有り | 52010冷房設備用有り | -0.26 | 1.26 | 1.1929 | 0.8968 | 0 | 0.896
[7 empty] | 7 | 福岡 | 事務所 | 暖房 | 7福岡事務所暖房 | 0 | 5 | 2010 | 冷房 | 店舗用 | 無し（一定速） | 52010冷房店舗用無し（一定速） | 0.25 | 0.75 | 0.25 | 0.75 | 0 | 0.75
[7 empty] | 7 | 広島 | 事務所 | 暖房 | 7広島事務所暖房 | 0 | 5 | 2010 | 冷房 | ビル用マルチ | 無し（一定速） | 52010冷房ビル用マルチ無し（一定速） | 0.25 | 0.75 | 0.25 | 0.75 | 0 | 0.75
[7 empty] | 7 | 高松 | 事務所 | 暖房 | 7高松事務所暖房 | 0 | 5 | 2010 | 冷房 | 設備用 | 無し（一定速） | 52010冷房設備用無し（一定速） | 0.25 | 0.75 | 0.25 | 0.75 | 0 | 0.75
[7 empty] | 7 | 富山 | 事務所 | 暖房 | 7富山事務所暖房 | 0 | 5 | 2010 | 暖房 | 店舗用 | 有り | 52010暖房店舗用有り | -0.72 | 1.72 | 1.0757 | 1.2711 | 0 | 1.271
[7 empty] | 7 | 前橋 | 事務所 | 暖房 | 7前橋事務所暖房 | 0 | 5 | 2010 | 暖房 | ビル用マルチ | 有り | 52010暖房ビル用マルチ有り | -0.7 | 1.7 | 1.036 | 1.266 | 0 | 1.266
[7 empty] | 7 | 盛岡 | 事務所 | 暖房 | 7盛岡事務所暖房 | 0 | 5 | 2010 | 暖房 | 設備用 | 有り | 52010暖房設備用有り | -0.26 | 1.26 | 0.8278 | 0.9881 | 0 | 0.988
[7 empty] | 7 | 札幌 | 事務所 | 暖房 | 7札幌事務所暖房 | 0 | 5 | 2010 | 暖房 | 店舗用 | 無し（一定速） | 52010暖房店舗用無し（一定速） | 0.25 | 0.75 | 0.25 | 0.75 | 0 | 0.75
[7 empty] | 7 | 鹿児島 | 事務所 | 暖房 | 7鹿児島事務所暖房 | 0 | 5 | 2010 | 暖房 | ビル用マルチ | 無し（一定速） | 52010暖房ビル用マルチ無し（一定速） | 0.25 | 0.75 | 0.25 | 0.75 | 0 | 0.75
[7 empty] | 8 | 東京 | 事務所 | 暖房 | 8東京事務所暖房 | 0 | 5 | 2010 | 暖房 | 設備用 | 無し（一定速） | 52010暖房設備用無し（一定速） | 0.25 | 0.75 | 0.25 | 0.75 | 0 | 0.75
[7 empty] | 8 | 大阪 | 事務所 | 暖房 | 8大阪事務所暖房 | 0 | 5 | 2011 | 冷房 | 店舗用 | 有り | 52011冷房店舗用有り | -1.12 | 2.12 | 1.0517 | 1.5771 | 0 | 1.577
[7 empty] | 8 | 名古屋 | 事務所 | 暖房 | 8名古屋事務所暖房 | 0 | 5 | 2011 | 冷房 | ビル用マルチ | 有り | 52011冷房ビル用マルチ有り | -1 | 2 | 1.0584 | 1.4854 | 0 | 1.485
[7 empty] | 8 | 仙台 | 事務所 | 暖房 | 8仙台事務所暖房 | 0 | 5 | 2011 | 冷房 | 設備用 | 有り | 52011冷房設備用有り | -0.22 | 1.22 | 1.0356 | 0.9061 | 0 | 0.906
[7 empty] | 8 | 福岡 | 事務所 | 暖房 | 8福岡事務所暖房 | 0 | 5 | 2011 | 冷房 | 店舗用 | 無し（一定速） | 52011冷房店舗用無し（一定速） | 0.25 | 0.75 | 0.25 | 0.75 | 0 | 0.75
[7 empty] | 8 | 広島 | 事務所 | 暖房 | 8広島事務所暖房 | 0 | 5 | 2011 | 冷房 | ビル用マルチ | 無し（一定速） | 52011冷房ビル用マルチ無し（一定速） | 0.25 | 0.75 | 0.25 | 0.75 | 0 | 0.75
[7 empty] | 8 | 高松 | 事務所 | 暖房 | 8高松事務所暖房 | 0 | 5 | 2011 | 冷房 | 設備用 | 無し（一定速） | 52011冷房設備用無し（一定速） | 0.25 | 0.75 | 0.25 | 0.75 | 0 | 0.75
[7 empty] | 8 | 富山 | 事務所 | 暖房 | 8富山事務所暖房 | 0 | 5 | 2011 | 暖房 | 店舗用 | 有り | 52011暖房店舗用有り | -0.76 | 1.76 | 1.0774 | 1.3006 | 0 | 1.3
[7 empty] | 8 | 前橋 | 事務所 | 暖房 | 8前橋事務所暖房 | 0 | 5 | 2011 | 暖房 | ビル用マルチ | 有り | 52011暖房ビル用マルチ有り | -0.78 | 1.78 | 1.0377 | 1.3256 | 0 | 1.325
[7 empty] | 8 | 盛岡 | 事務所 | 暖房 | 8盛岡事務所暖房 | 0 | 5 | 2011 | 暖房 | 設備用 | 有り | 52011暖房設備用有り | -0.26 | 1.26 | 1.0267 | 0.9383 | 0 | 0.938
[7 empty] | 8 | 札幌 | 事務所 | 暖房 | 8札幌事務所暖房 | 0 | 5 | 2011 | 暖房 | 店舗用 | 無し（一定速） | 52011暖房店舗用無し（一定速） | 0.25 | 0.75 | 0.25 | 0.75 | 0 | 0.75
[7 empty] | 8 | 鹿児島 | 事務所 | 暖房 | 8鹿児島事務所暖房 | 0 | 5 | 2011 | 暖房 | ビル用マルチ | 無し（一定速） | 52011暖房ビル用マルチ無し（一定速） | 0.25 | 0.75 | 0.25 | 0.75 | 0 | 0.75
[7 empty] | 9 | 東京 | 事務所 | 暖房 | 9東京事務所暖房 | 0 | 5 | 2011 | 暖房 | 設備用 | 無し（一定速） | 52011暖房設備用無し（一定速） | 0.25 | 0.75 | 0.25 | 0.75 | 0 | 0.75
[7 empty] | 9 | 大阪 | 事務所 | 暖房 | 9大阪事務所暖房 | 0 | 5 | 2012 | 冷房 | 店舗用 | 有り | 52012冷房店舗用有り | -1.36 | 2.36 | 1.0576 | 1.7556 | 0 | 1.755
[7 empty] | 9 | 名古屋 | 事務所 | 暖房 | 9名古屋事務所暖房 | 0 | 5 | 2012 | 冷房 | ビル用マルチ | 有り | 52012冷房ビル用マルチ有り | -1.14 | 2.14 | 1.0625 | 1.5894 | 0 | 1.589
[7 empty] | 9 | 仙台 | 事務所 | 暖房 | 9仙台事務所暖房 | 0 | 5 | 2012 | 冷房 | 設備用 | 有り | 52012冷房設備用有り | -0.26 | 1.26 | 1.0368 | 0.9358 | 0 | 0.935
[7 empty] | 9 | 福岡 | 事務所 | 暖房 | 9福岡事務所暖房 | 0 | 5 | 2012 | 冷房 | 店舗用 | 無し（一定速） | 52012冷房店舗用無し（一定速） | 0.25 | 0.75 | 0.25 | 0.75 | 0 | 0.75
[7 empty] | 9 | 広島 | 事務所 | 暖房 | 9広島事務所暖房 | 0 | 5 | 2012 | 冷房 | ビル用マルチ | 無し（一定速） | 52012冷房ビル用マルチ無し（一定速） | 0.25 | 0.75 | 0.25 | 0.75 | 0 | 0.75
[7 empty] | 9 | 高松 | 事務所 | 暖房 | 9高松事務所暖房 | 0 | 5 | 2012 | 冷房 | 設備用 | 無し（一定速） | 52012冷房設備用無し（一定速） | 0.25 | 0.75 | 0.25 | 0.75 | 0 | 0.75
[7 empty] | 9 | 富山 | 事務所 | 暖房 | 9富山事務所暖房 | 0 | 5 | 2012 | 暖房 | 店舗用 | 有り | 52012暖房店舗用有り | -0.82 | 1.82 | 1.0801 | 1.345 | 0 | 1.345
[7 empty] | 9 | 前橋 | 事務所 | 暖房 | 9前橋事務所暖房 | 0 | 5 | 2012 | 暖房 | ビル用マルチ | 有り | 52012暖房ビル用マルチ有り | -0.98 | 1.98 | 1.042 | 1.4745 | 0 | 1.474
[7 empty] | 9 | 盛岡 | 事務所 | 暖房 | 9盛岡事務所暖房 | 0.045 | 5 | 2012 | 暖房 | 設備用 | 有り | 52012暖房設備用有り | -0.26 | 1.26 | 1.0267 | 0.9383 | 0 | 0.938
[7 empty] | 9 | 札幌 | 事務所 | 暖房 | 9札幌事務所暖房 | 0 | 5 | 2012 | 暖房 | 店舗用 | 無し（一定速） | 52012暖房店舗用無し（一定速） | 0.25 | 0.75 | 0.25 | 0.75 | 0 | 0.75
[7 empty] | 9 | 鹿児島 | 事務所 | 暖房 | 9鹿児島事務所暖房 | 0 | 5 | 2012 | 暖房 | ビル用マルチ | 無し（一定速） | 52012暖房ビル用マルチ無し（一定速） | 0.25 | 0.75 | 0.25 | 0.75 | 0 | 0.75
[7 empty] | 10 | 東京 | 事務所 | 暖房 | 10東京事務所暖房 | 0 | 5 | 2012 | 暖房 | 設備用 | 無し（一定速） | 52012暖房設備用無し（一定速） | 0.25 | 0.75 | 0.25 | 0.75 | 0 | 0.75
[7 empty] | 10 | 大阪 | 事務所 | 暖房 | 10大阪事務所暖房 | 0 | 5 | 2013 | 冷房 | 店舗用 | 有り | 52013冷房店舗用有り | -1.5 | 2.5 | 1.061 | 1.8598 | 0 | 1.859
[7 empty] | 10 | 名古屋 | 事務所 | 暖房 | 10名古屋事務所暖房 | 0 | 5 | 2013 | 冷房 | ビル用マルチ | 有り | 52013冷房ビル用マルチ有り | -1.14 | 2.14 | 1.0625 | 1.5894 | 0 | 1.589
[7 empty] | 10 | 仙台 | 事務所 | 暖房 | 10仙台事務所暖房 | 0.068 | 5 | 2013 | 冷房 | 設備用 | 有り | 52013冷房設備用有り | -0.26 | 1.26 | 1.0368 | 0.9358 | 0 | 0.935
[7 empty] | 10 | 福岡 | 事務所 | 暖房 | 10福岡事務所暖房 | 0 | 5 | 2013 | 冷房 | 店舗用 | 無し（一定速） | 52013冷房店舗用無し（一定速） | 0.25 | 0.75 | 0.25 | 0.75 | 0 | 0.75
[7 empty] | 10 | 広島 | 事務所 | 暖房 | 10広島事務所暖房 | 0 | 5 | 2013 | 冷房 | ビル用マルチ | 無し（一定速） | 52013冷房ビル用マルチ無し（一定速） | 0.25 | 0.75 | 0.25 | 0.75 | 0 | 0.75
[7 empty] | 10 | 高松 | 事務所 | 暖房 | 10高松事務所暖房 | 0 | 5 | 2013 | 冷房 | 設備用 | 無し（一定速） | 52013冷房設備用無し（一定速） | 0.25 | 0.75 | 0.25 | 0.75 | 0 | 0.75
[7 empty] | 10 | 富山 | 事務所 | 暖房 | 10富山事務所暖房 | 0.045 | 5 | 2013 | 暖房 | 店舗用 | 有り | 52013暖房店舗用有り | -0.94 | 1.94 | 1.0854 | 1.4337 | 0 | 1.433
[7 empty] | 10 | 前橋 | 事務所 | 暖房 | 10前橋事務所暖房 | 0.045 | 5 | 2013 | 暖房 | ビル用マルチ | 有り | 52013暖房ビル用マルチ有り | -0.98 | 1.98 | 1.042 | 1.4745 | 0 | 1.474
[7 empty] | 10 | 盛岡 | 事務所 | 暖房 | 10盛岡事務所暖房 | 0.121 | 5 | 2013 | 暖房 | 設備用 | 有り | 52013暖房設備用有り | -0.32 | 1.32 | 1.028 | 0.983 | 0 | 0.983
[7 empty] | 10 | 札幌 | 事務所 | 暖房 | 10札幌事務所暖房 | 0.169 | 5 | 2013 | 暖房 | 店舗用 | 無し（一定速） | 52013暖房店舗用無し（一定速） | 0.25 | 0.75 | 0.25 | 0.75 | 0 | 0.75
[7 empty] | 10 | 鹿児島 | 事務所 | 暖房 | 10鹿児島事務所暖房 | 0 | 5 | 2013 | 暖房 | ビル用マルチ | 無し（一定速） | 52013暖房ビル用マルチ無し（一定速） | 0.25 | 0.75 | 0.25 | 0.75 | 0 | 0.75
[7 empty] | 11 | 東京 | 事務所 | 暖房 | 11東京事務所暖房 | 0.09 | 5 | 2013 | 暖房 | 設備用 | 無し（一定速） | 52013暖房設備用無し（一定速） | 0.25 | 0.75 | 0.25 | 0.75 | 0 | 0.75
[7 empty] | 11 | 大阪 | 事務所 | 暖房 | 11大阪事務所暖房 | 0.097 | 5 | 2014 | 冷房 | 店舗用 | 有り | 52014冷房店舗用有り | -1.46 | 2.46 | 1.06 | 1.83 | 0 | 1.83
[7 empty] | 11 | 名古屋 | 事務所 | 暖房 | 11名古屋事務所暖房 | 0.081 | 5 | 2014 | 冷房 | ビル用マルチ | 有り | 52014冷房ビル用マルチ有り | -1.52 | 2.52 | 1.0736 | 1.8716 | 0 | 1.871
[7 empty] | 11 | 仙台 | 事務所 | 暖房 | 11仙台事務所暖房 | 0.166 | 5 | 2014 | 冷房 | 設備用 | 有り | 52014冷房設備用有り | -0.32 | 1.32 | 1.0385 | 0.9804 | 0 | 0.98
[7 empty] | 11 | 福岡 | 事務所 | 暖房 | 11福岡事務所暖房 | 0.095 | 5 | 2014 | 冷房 | 店舗用 | 無し（一定速） | 52014冷房店舗用無し（一定速） | 0.25 | 0.75 | 0.25 | 0.75 | 0 | 0.75
[7 empty] | 11 | 広島 | 事務所 | 暖房 | 11広島事務所暖房 | 0.114 | 5 | 2014 | 冷房 | ビル用マルチ | 無し（一定速） | 52014冷房ビル用マルチ無し（一定速） | 0.25 | 0.75 | 0.25 | 0.75 | 0 | 0.75
[7 empty] | 11 | 高松 | 事務所 | 暖房 | 11高松事務所暖房 | 0.104 | 5 | 2014 | 冷房 | 設備用 | 無し（一定速） | 52014冷房設備用無し（一定速） | 0.25 | 0.75 | 0.25 | 0.75 | 0 | 0.75
[7 empty] | 11 | 富山 | 事務所 | 暖房 | 11富山事務所暖房 | 0.202 | 5 | 2014 | 暖房 | 店舗用 | 有り | 52014暖房店舗用有り | -0.94 | 1.94 | 1.0854 | 1.4337 | 0 | 1.433
[7 empty] | 11 | 前橋 | 事務所 | 暖房 | 11前橋事務所暖房 | 0.131 | 5 | 2014 | 暖房 | ビル用マルチ | 有り | 52014暖房ビル用マルチ有り | -0.96 | 1.96 | 1.0416 | 1.4596 | 0 | 1.459
[7 empty] | 11 | 盛岡 | 事務所 | 暖房 | 11盛岡事務所暖房 | 0.254 | 5 | 2014 | 暖房 | 設備用 | 有り | 52014暖房設備用有り | -0.36 | 1.36 | 1.0288 | 1.0128 | 0 | 1.012
[7 empty] | 11 | 札幌 | 事務所 | 暖房 | 11札幌事務所暖房 | 0.309 | 5 | 2014 | 暖房 | 店舗用 | 無し（一定速） | 52014暖房店舗用無し（一定速） | 0.25 | 0.75 | 0.25 | 0.75 | 0 | 0.75
[7 empty] | 11 | 鹿児島 | 事務所 | 暖房 | 11鹿児島事務所暖房 | 0.051 | 5 | 2014 | 暖房 | ビル用マルチ | 無し（一定速） | 52014暖房ビル用マルチ無し（一定速） | 0.25 | 0.75 | 0.25 | 0.75 | 0 | 0.75
[7 empty] | 12 | 東京 | 事務所 | 暖房 | 12東京事務所暖房 | 0.151 | 5 | 2014 | 暖房 | 設備用 | 無し（一定速） | 52014暖房設備用無し（一定速） | 0.25 | 0.75 | 0.25 | 0.75 | 0 | 0.75
[7 empty] | 12 | 大阪 | 事務所 | 暖房 | 12大阪事務所暖房 | 0.156 | 5 | 2015 | 冷房 | 店舗用 | 有り | 52015冷房店舗用有り | -1.38 | 2.38 | 1.0581 | 1.7705 | 0 | 1.77
[7 empty] | 12 | 名古屋 | 事務所 | 暖房 | 12名古屋事務所暖房 | 0.191 | 5 | 2015 | 冷房 | ビル用マルチ | 有り | 52015冷房ビル用マルチ有り | -1.574 | 2.574 | 1.0752 | 1.9117 | 0 | 1.911
[7 empty] | 12 | 仙台 | 事務所 | 暖房 | 12仙台事務所暖房 | 0.316 | 5 | 2015 | 冷房 | 設備用 | 有り | 52015冷房設備用有り | -0.62 | 1.62 | 1.0473 | 1.2032 | 0 | 1.203
[7 empty] | 12 | 福岡 | 事務所 | 暖房 | 12福岡事務所暖房 | 0.169 | 5 | 2015 | 冷房 | 店舗用 | 無し（一定速） | 52015冷房店舗用無し（一定速） | 0.25 | 0.75 | 0.25 | 0.75 | 0 | 0.75
[7 empty] | 12 | 広島 | 事務所 | 暖房 | 12広島事務所暖房 | 0.166 | 5 | 2015 | 冷房 | ビル用マルチ | 無し（一定速） | 52015冷房ビル用マルチ無し（一定速） | 0.25 | 0.75 | 0.25 | 0.75 | 0 | 0.75
[7 empty] | 12 | 高松 | 事務所 | 暖房 | 12高松事務所暖房 | 0.156 | 5 | 2015 | 冷房 | 設備用 | 無し（一定速） | 52015冷房設備用無し（一定速） | 0.25 | 0.75 | 0.25 | 0.75 | 0 | 0.75
[7 empty] | 12 | 富山 | 事務所 | 暖房 | 12富山事務所暖房 | 0.276 | 5 | 2015 | 暖房 | 店舗用 | 有り | 52015暖房店舗用有り | -0.97 | 1.97 | 1.0867 | 1.4558 | 0 | 1.455
[7 empty] | 12 | 前橋 | 事務所 | 暖房 | 12前橋事務所暖房 | 0.224 | 5 | 2015 | 暖房 | ビル用マルチ | 有り | 52015暖房ビル用マルチ有り | -0.876 | 1.876 | 1.0398 | 1.3971 | 0 | 1.397
[7 empty] | 12 | 盛岡 | 事務所 | 暖房 | 12盛岡事務所暖房 | 0.422 | 5 | 2015 | 暖房 | 設備用 | 有り | 52015暖房設備用有り | -0.598 | 1.598 | 1.0339 | 1.19 | 0 | 1.19
[7 empty] | 12 | 札幌 | 事務所 | 暖房 | 12札幌事務所暖房 | 0.528 | 5 | 2015 | 暖房 | 店舗用 | 無し（一定速） | 52015暖房店舗用無し（一定速） | 0.25 | 0.75 | 0.25 | 0.75 | 0 | 0.75
[7 empty] | 12 | 鹿児島 | 事務所 | 暖房 | 12鹿児島事務所暖房 | 0.133 | 5 | 2015 | 暖房 | ビル用マルチ | 無し（一定速） | 52015暖房ビル用マルチ無し（一定速） | 0.25 | 0.75 | 0.25 | 0.75 | 0 | 0.75
[13 empty] | 5 | 2015 | 暖房 | 設備用 | 無し（一定速） | 52015暖房設備用無し（一定速） | 0.25 | 0.75 | 0.25 | 0.75 | 0 | 0.75
[13 empty] | 5 | 2020 | 冷房 | 店舗用 | 有り | 52020冷房店舗用有り | -1.38 | 2.38 | 1.0581 | 1.7705 | 0 | 1.77
[13 empty] | 5 | 2020 | 冷房 | ビル用マルチ | 有り | 52020冷房ビル用マルチ有り | -1.68 | 2.68 | 1.0788 | 2.0053 | 0 | 2.005
[13 empty] | 5 | 2020 | 冷房 | 設備用 | 有り | 52020冷房設備用有り | -0.62 | 1.62 | 1.0473 | 1.2032 | 0 | 1.203
[13 empty] | 5 | 2020 | 冷房 | 店舗用 | 無し（一定速） | 52020冷房店舗用無し（一定速） | 0.25 | 0.75 | 0.25 | 0.75 | 0 | 0.75
[13 empty] | 5 | 2020 | 冷房 | ビル用マルチ | 無し（一定速） | 52020冷房ビル用マルチ無し（一定速） | 0.25 | 0.75 | 0.25 | 0.75 | 0 | 0.75
[13 empty] | 5 | 2020 | 冷房 | 設備用 | 無し（一定速） | 52020冷房設備用無し（一定速） | 0.25 | 0.75 | 0.25 | 0.75 | 0 | 0.75
[13 empty] | 5 | 2020 | 暖房 | 店舗用 | 有り | 52020暖房店舗用有り | -0.96 | 1.96 | 1.0862 | 1.4484 | 0 | 1.448
[13 empty] | 5 | 2020 | 暖房 | ビル用マルチ | 有り | 52020暖房ビル用マルチ有り | -1.1 | 2.1 | 1.0416 | 1.4596 | 0 | 1.459
[13 empty] | 5 | 2020 | 暖房 | 設備用 | 有り | 52020暖房設備用有り | -0.46 | 1.46 | 0.94 | 1.11 | 0 | 1.11
[13 empty] | 5 | 2020 | 暖房 | 店舗用 | 無し（一定速） | 52020暖房店舗用無し（一定速） | 0.25 | 0.75 | 0.25 | 0.75 | 0 | 0.75
[13 empty] | 5 | 2020 | 暖房 | ビル用マルチ | 無し（一定速） | 52020暖房ビル用マルチ無し（一定速） | 0.25 | 0.75 | 0.25 | 0.75 | 0 | 0.75
[13 empty] | 5 | 2020 | 暖房 | 設備用 | 無し（一定速） | 52020暖房設備用無し（一定速） | 0.25 | 0.75 | 0.25 | 0.75 | 0 | 0.75
[13 empty] | 5 | 2024 | 冷房 | 店舗用 | 有り | 52024冷房店舗用有り | -1.58 | 2.58 | 1.063 | 1.9193 | 0 | 1.919
[13 empty] | 5 | 2024 | 冷房 | ビル用マルチ | 有り | 52024冷房ビル用マルチ有り | -1.6 | 2.6 | 1.0759 | 1.931 | 0 | 1.931
[13 empty] | 5 | 2024 | 冷房 | 設備用 | 有り | 52024冷房設備用有り | -0.6 | 1.6 | 1.0467 | 1.1883 | 0 | 1.188
[13 empty] | 5 | 2024 | 冷房 | 店舗用 | 無し（一定速） | 52024冷房店舗用無し（一定速） | 0.25 | 0.75 | 0.25 | 0.75 | 0 | 0.75
[13 empty] | 5 | 2024 | 冷房 | ビル用マルチ | 無し（一定速） | 52024冷房ビル用マルチ無し（一定速） | 0.25 | 0.75 | 0.25 | 0.75 | 0 | 0.75
[13 empty] | 5 | 2024 | 冷房 | 設備用 | 無し（一定速） | 52024冷房設備用無し（一定速） | 0.25 | 0.75 | 0.25 | 0.75 | 0 | 0.75
[13 empty] | 5 | 2024 | 暖房 | 店舗用 | 有り | 52024暖房店舗用有り | -1.04 | 2.04 | 1.0898 | 1.5076 | 0 | 1.507
[13 empty] | 5 | 2024 | 暖房 | ビル用マルチ | 有り | 52024暖房ビル用マルチ有り | -1.14 | 2.14 | 1.0454 | 1.5937 | 0 | 1.593
[13 empty] | 5 | 2024 | 暖房 | 設備用 | 有り | 52024暖房設備用有り | -0.58 | 1.58 | 1.0335 | 1.1766 | 0 | 1.176
[13 empty] | 5 | 2024 | 暖房 | 店舗用 | 無し（一定速） | 52024暖房店舗用無し（一定速） | 0.25 | 0.75 | 0.25 | 0.75 | 0 | 0.75
[13 empty] | 5 | 2024 | 暖房 | ビル用マルチ | 無し（一定速） | 52024暖房ビル用マルチ無し（一定速） | 0.25 | 0.75 | 0.25 | 0.75 | 0 | 0.75
[13 empty] | 5 | 2024 | 暖房 | 設備用 | 無し（一定速） | 52024暖房設備用無し（一定速） | 0.25 | 0.75 | 0.25 | 0.75 | 0 | 0.75
[13 empty] | 6 | 1995 | 冷房 | 店舗用 | 有り | 61995冷房店舗用有り | 0.32 | 0.68 | 1.0166 | 0.5059 | 0 | 0.505
[13 empty] | 6 | 1995 | 冷房 | ビル用マルチ | 有り | 61995冷房ビル用マルチ有り | -0.218 | 1.218 | 1.0356 | 0.9046 | 0 | 0.904
[13 empty] | 6 | 1995 | 冷房 | 設備用 | 有り | 61995冷房設備用有り | 0.25 | 0.75 | 1.0219 | 0.557 | 0 | 0.557
[13 empty] | 6 | 1995 | 冷房 | 店舗用 | 無し（一定速） | 61995冷房店舗用無し（一定速） | 0.26 | 0.74 | 0.26 | 0.74 | 0 | 0.74
[13 empty] | 6 | 1995 | 冷房 | ビル用マルチ | 無し（一定速） | 61995冷房ビル用マルチ無し（一定速） | 0.26 | 0.74 | 0.26 | 0.74 | 0 | 0.74
[13 empty] | 6 | 1995 | 冷房 | 設備用 | 無し（一定速） | 61995冷房設備用無し（一定速） | 0.26 | 0.74 | 0.26 | 0.74 | 0 | 0.74
[13 empty] | 6 | 1995 | 暖房 | 店舗用 | 有り | 61995暖房店舗用有り | 0.374 | 0.626 | 1.0275 | 0.4626 | 0 | 0.462
[13 empty] | 6 | 1995 | 暖房 | ビル用マルチ | 有り | 61995暖房ビル用マルチ有り | -0.112 | 1.112 | 1.0236 | 0.8281 | 0 | 0.828
[13 empty] | 6 | 1995 | 暖房 | 設備用 | 有り | 61995暖房設備用有り | 0.25 | 0.75 | 1.0159 | 0.5585 | 0 | 0.558
[13 empty] | 6 | 1995 | 暖房 | 店舗用 | 無し（一定速） | 61995暖房店舗用無し（一定速） | 0.26 | 0.74 | 0.26 | 0.74 | 0 | 0.74
[13 empty] | 6 | 1995 | 暖房 | ビル用マルチ | 無し（一定速） | 61995暖房ビル用マルチ無し（一定速） | 0.26 | 0.74 | 0.26 | 0.74 | 0 | 0.74
[13 empty] | 6 | 1995 | 暖房 | 設備用 | 無し（一定速） | 61995暖房設備用無し（一定速） | 0.26 | 0.74 | 0.26 | 0.74 | 0 | 0.74
[13 empty] | 6 | 2005 | 冷房 | 店舗用 | 有り | 62005冷房店舗用有り | -0.866 | 1.866 | 1.0455 | 1.3881 | 0 | 1.388
[13 empty] | 6 | 2005 | 冷房 | ビル用マルチ | 有り | 62005冷房ビル用マルチ有り | -0.682 | 1.682 | 1.0491 | 1.2492 | 0 | 1.249
[13 empty] | 6 | 2005 | 冷房 | 設備用 | 有り | 62005冷房設備用有り | -0.114 | 1.114 | 1.0325 | 0.8274 | 0 | 0.827
[13 empty] | 6 | 2005 | 冷房 | 店舗用 | 無し（一定速） | 62005冷房店舗用無し（一定速） | 0.25 | 0.75 | 0.25 | 0.75 | 0 | 0.75
[13 empty] | 6 | 2005 | 冷房 | ビル用マルチ | 無し（一定速） | 62005冷房ビル用マルチ無し（一定速） | 0.25 | 0.75 | 0.25 | 0.75 | 0 | 0.75
[13 empty] | 6 | 2005 | 冷房 | 設備用 | 無し（一定速） | 62005冷房設備用無し（一定速） | 0.25 | 0.75 | 0.25 | 0.75 | 0 | 0.75
[13 empty] | 6 | 2005 | 暖房 | 店舗用 | 有り | 62005暖房店舗用有り | -0.65 | 1.65 | 1.0726 | 1.2194 | 0 | 1.219
[13 empty] | 6 | 2005 | 暖房 | ビル用マルチ | 有り | 62005暖房ビル用マルチ有り | -0.56 | 1.56 | 1.0331 | 1.1617 | 0 | 1.161
[13 empty] | 6 | 2005 | 暖房 | 設備用 | 有り | 62005暖房設備用有り | -0.126 | 1.126 | 1.0239 | 0.8385 | 0 | 0.838
[13 empty] | 6 | 2005 | 暖房 | 店舗用 | 無し（一定速） | 62005暖房店舗用無し（一定速） | 0.25 | 0.75 | 0.25 | 0.75 | 0 | 0.75
[13 empty] | 6 | 2005 | 暖房 | ビル用マルチ | 無し（一定速） | 62005暖房ビル用マルチ無し（一定速） | 0.25 | 0.75 | 0.25 | 0.75 | 0 | 0.75
[13 empty] | 6 | 2005 | 暖房 | 設備用 | 無し（一定速） | 62005暖房設備用無し（一定速） | 0.25 | 0.75 | 0.25 | 0.75 | 0 | 0.75
[13 empty] | 6 | 2010 | 冷房 | 店舗用 | 有り | 62010冷房店舗用有り | -1.1 | 2.1 | 1.0512 | 1.5622 | 0 | 1.562
[13 empty] | 6 | 2010 | 冷房 | ビル用マルチ | 有り | 62010冷房ビル用マルチ有り | -0.88 | 1.88 | 1.0549 | 1.3963 | 0 | 1.396
[13 empty] | 6 | 2010 | 冷房 | 設備用 | 有り | 62010冷房設備用有り | -0.26 | 1.26 | 1.1929 | 0.8968 | 0 | 0.896
[13 empty] | 6 | 2010 | 冷房 | 店舗用 | 無し（一定速） | 62010冷房店舗用無し（一定速） | 0.25 | 0.75 | 0.25 | 0.75 | 0 | 0.75
[13 empty] | 6 | 2010 | 冷房 | ビル用マルチ | 無し（一定速） | 62010冷房ビル用マルチ無し（一定速） | 0.25 | 0.75 | 0.25 | 0.75 | 0 | 0.75
[13 empty] | 6 | 2010 | 冷房 | 設備用 | 無し（一定速） | 62010冷房設備用無し（一定速） | 0.25 | 0.75 | 0.25 | 0.75 | 0 | 0.75
[13 empty] | 6 | 2010 | 暖房 | 店舗用 | 有り | 62010暖房店舗用有り | -0.72 | 1.72 | 1.0757 | 1.2711 | 0 | 1.271
[13 empty] | 6 | 2010 | 暖房 | ビル用マルチ | 有り | 62010暖房ビル用マルチ有り | -0.7 | 1.7 | 1.036 | 1.266 | 0 | 1.266
[13 empty] | 6 | 2010 | 暖房 | 設備用 | 有り | 62010暖房設備用有り | -0.26 | 1.26 | 0.8278 | 0.9881 | 0 | 0.988
[13 empty] | 6 | 2010 | 暖房 | 店舗用 | 無し（一定速） | 62010暖房店舗用無し（一定速） | 0.25 | 0.75 | 0.25 | 0.75 | 0 | 0.75
[13 empty] | 6 | 2010 | 暖房 | ビル用マルチ | 無し（一定速） | 62010暖房ビル用マルチ無し（一定速） | 0.25 | 0.75 | 0.25 | 0.75 | 0 | 0.75
[13 empty] | 6 | 2010 | 暖房 | 設備用 | 無し（一定速） | 62010暖房設備用無し（一定速） | 0.25 | 0.75 | 0.25 | 0.75 | 0 | 0.75
[13 empty] | 6 | 2011 | 冷房 | 店舗用 | 有り | 62011冷房店舗用有り | -1.12 | 2.12 | 1.0517 | 1.5771 | 0 | 1.577
[13 empty] | 6 | 2011 | 冷房 | ビル用マルチ | 有り | 62011冷房ビル用マルチ有り | -1 | 2 | 1.0584 | 1.4854 | 0 | 1.485
[13 empty] | 6 | 2011 | 冷房 | 設備用 | 有り | 62011冷房設備用有り | -0.22 | 1.22 | 1.0356 | 0.9061 | 0 | 0.906
[13 empty] | 6 | 2011 | 冷房 | 店舗用 | 無し（一定速） | 62011冷房店舗用無し（一定速） | 0.25 | 0.75 | 0.25 | 0.75 | 0 | 0.75
[13 empty] | 6 | 2011 | 冷房 | ビル用マルチ | 無し（一定速） | 62011冷房ビル用マルチ無し（一定速） | 0.25 | 0.75 | 0.25 | 0.75 | 0 | 0.75
[13 empty] | 6 | 2011 | 冷房 | 設備用 | 無し（一定速） | 62011冷房設備用無し（一定速） | 0.25 | 0.75 | 0.25 | 0.75 | 0 | 0.75
[13 empty] | 6 | 2011 | 暖房 | 店舗用 | 有り | 62011暖房店舗用有り | -0.76 | 1.76 | 1.0774 | 1.3006 | 0 | 1.3
[13 empty] | 6 | 2011 | 暖房 | ビル用マルチ | 有り | 62011暖房ビル用マルチ有り | -0.78 | 1.78 | 1.0377 | 1.3256 | 0 | 1.325
[13 empty] | 6 | 2011 | 暖房 | 設備用 | 有り | 62011暖房設備用有り | -0.26 | 1.26 | 1.0267 | 0.9383 | 0 | 0.938
[13 empty] | 6 | 2011 | 暖房 | 店舗用 | 無し（一定速） | 62011暖房店舗用無し（一定速） | 0.25 | 0.75 | 0.25 | 0.75 | 0 | 0.75
[13 empty] | 6 | 2011 | 暖房 | ビル用マルチ | 無し（一定速） | 62011暖房ビル用マルチ無し（一定速） | 0.25 | 0.75 | 0.25 | 0.75 | 0 | 0.75
[13 empty] | 6 | 2011 | 暖房 | 設備用 | 無し（一定速） | 62011暖房設備用無し（一定速） | 0.25 | 0.75 | 0.25 | 0.75 | 0 | 0.75
[13 empty] | 6 | 2012 | 冷房 | 店舗用 | 有り | 62012冷房店舗用有り | -1.36 | 2.36 | 1.0576 | 1.7556 | 0 | 1.755
[13 empty] | 6 | 2012 | 冷房 | ビル用マルチ | 有り | 62012冷房ビル用マルチ有り | -1.14 | 2.14 | 1.0625 | 1.5894 | 0 | 1.589
[13 empty] | 6 | 2012 | 冷房 | 設備用 | 有り | 62012冷房設備用有り | -0.26 | 1.26 | 1.0368 | 0.9358 | 0 | 0.935
[13 empty] | 6 | 2012 | 冷房 | 店舗用 | 無し（一定速） | 62012冷房店舗用無し（一定速） | 0.25 | 0.75 | 0.25 | 0.75 | 0 | 0.75
[13 empty] | 6 | 2012 | 冷房 | ビル用マルチ | 無し（一定速） | 62012冷房ビル用マルチ無し（一定速） | 0.25 | 0.75 | 0.25 | 0.75 | 0 | 0.75
[13 empty] | 6 | 2012 | 冷房 | 設備用 | 無し（一定速） | 62012冷房設備用無し（一定速） | 0.25 | 0.75 | 0.25 | 0.75 | 0 | 0.75
[13 empty] | 6 | 2012 | 暖房 | 店舗用 | 有り | 62012暖房店舗用有り | -0.82 | 1.82 | 1.0801 | 1.345 | 0 | 1.345
[13 empty] | 6 | 2012 | 暖房 | ビル用マルチ | 有り | 62012暖房ビル用マルチ有り | -0.98 | 1.98 | 1.042 | 1.4745 | 0 | 1.474
[13 empty] | 6 | 2012 | 暖房 | 設備用 | 有り | 62012暖房設備用有り | -0.26 | 1.26 | 1.0267 | 0.9383 | 0 | 0.938
[13 empty] | 6 | 2012 | 暖房 | 店舗用 | 無し（一定速） | 62012暖房店舗用無し（一定速） | 0.25 | 0.75 | 0.25 | 0.75 | 0 | 0.75
[13 empty] | 6 | 2012 | 暖房 | ビル用マルチ | 無し（一定速） | 62012暖房ビル用マルチ無し（一定速） | 0.25 | 0.75 | 0.25 | 0.75 | 0 | 0.75
[13 empty] | 6 | 2012 | 暖房 | 設備用 | 無し（一定速） | 62012暖房設備用無し（一定速） | 0.25 | 0.75 | 0.25 | 0.75 | 0 | 0.75
[13 empty] | 6 | 2013 | 冷房 | 店舗用 | 有り | 62013冷房店舗用有り | -1.5 | 2.5 | 1.061 | 1.8598 | 0 | 1.859
[13 empty] | 6 | 2013 | 冷房 | ビル用マルチ | 有り | 62013冷房ビル用マルチ有り | -1.14 | 2.14 | 1.0625 | 1.5894 | 0 | 1.589
[13 empty] | 6 | 2013 | 冷房 | 設備用 | 有り | 62013冷房設備用有り | -0.26 | 1.26 | 1.0368 | 0.9358 | 0 | 0.935
[13 empty] | 6 | 2013 | 冷房 | 店舗用 | 無し（一定速） | 62013冷房店舗用無し（一定速） | 0.25 | 0.75 | 0.25 | 0.75 | 0 | 0.75
[13 empty] | 6 | 2013 | 冷房 | ビル用マルチ | 無し（一定速） | 62013冷房ビル用マルチ無し（一定速） | 0.25 | 0.75 | 0.25 | 0.75 | 0 | 0.75
[13 empty] | 6 | 2013 | 冷房 | 設備用 | 無し（一定速） | 62013冷房設備用無し（一定速） | 0.25 | 0.75 | 0.25 | 0.75 | 0 | 0.75
[13 empty] | 6 | 2013 | 暖房 | 店舗用 | 有り | 62013暖房店舗用有り | -0.94 | 1.94 | 1.0854 | 1.4337 | 0 | 1.433
[13 empty] | 6 | 2013 | 暖房 | ビル用マルチ | 有り | 62013暖房ビル用マルチ有り | -0.98 | 1.98 | 1.042 | 1.4745 | 0 | 1.474
[13 empty] | 6 | 2013 | 暖房 | 設備用 | 有り | 62013暖房設備用有り | -0.32 | 1.32 | 1.028 | 0.983 | 0 | 0.983
[13 empty] | 6 | 2013 | 暖房 | 店舗用 | 無し（一定速） | 62013暖房店舗用無し（一定速） | 0.25 | 0.75 | 0.25 | 0.75 | 0 | 0.75
[13 empty] | 6 | 2013 | 暖房 | ビル用マルチ | 無し（一定速） | 62013暖房ビル用マルチ無し（一定速） | 0.25 | 0.75 | 0.25 | 0.75 | 0 | 0.75
[13 empty] | 6 | 2013 | 暖房 | 設備用 | 無し（一定速） | 62013暖房設備用無し（一定速） | 0.25 | 0.75 | 0.25 | 0.75 | 0 | 0.75
[13 empty] | 6 | 2014 | 冷房 | 店舗用 | 有り | 62014冷房店舗用有り | -1.46 | 2.46 | 1.06 | 1.83 | 0 | 1.83
[13 empty] | 6 | 2014 | 冷房 | ビル用マルチ | 有り | 62014冷房ビル用マルチ有り | -1.52 | 2.52 | 1.0736 | 1.8716 | 0 | 1.871
[13 empty] | 6 | 2014 | 冷房 | 設備用 | 有り | 62014冷房設備用有り | -0.32 | 1.32 | 1.0385 | 0.9804 | 0 | 0.98
[13 empty] | 6 | 2014 | 冷房 | 店舗用 | 無し（一定速） | 62014冷房店舗用無し（一定速） | 0.25 | 0.75 | 0.25 | 0.75 | 0 | 0.75
[13 empty] | 6 | 2014 | 冷房 | ビル用マルチ | 無し（一定速） | 62014冷房ビル用マルチ無し（一定速） | 0.25 | 0.75 | 0.25 | 0.75 | 0 | 0.75
[13 empty] | 6 | 2014 | 冷房 | 設備用 | 無し（一定速） | 62014冷房設備用無し（一定速） | 0.25 | 0.75 | 0.25 | 0.75 | 0 | 0.75
[13 empty] | 6 | 2014 | 暖房 | 店舗用 | 有り | 62014暖房店舗用有り | -0.94 | 1.94 | 1.0854 | 1.4337 | 0 | 1.433
[13 empty] | 6 | 2014 | 暖房 | ビル用マルチ | 有り | 62014暖房ビル用マルチ有り | -0.96 | 1.96 | 1.0416 | 1.4596 | 0 | 1.459
[13 empty] | 6 | 2014 | 暖房 | 設備用 | 有り | 62014暖房設備用有り | -0.36 | 1.36 | 1.0288 | 1.0128 | 0 | 1.012
[13 empty] | 6 | 2014 | 暖房 | 店舗用 | 無し（一定速） | 62014暖房店舗用無し（一定速） | 0.25 | 0.75 | 0.25 | 0.75 | 0 | 0.75
[13 empty] | 6 | 2014 | 暖房 | ビル用マルチ | 無し（一定速） | 62014暖房ビル用マルチ無し（一定速） | 0.25 | 0.75 | 0.25 | 0.75 | 0 | 0.75
[13 empty] | 6 | 2014 | 暖房 | 設備用 | 無し（一定速） | 62014暖房設備用無し（一定速） | 0.25 | 0.75 | 0.25 | 0.75 | 0 | 0.75
[13 empty] | 6 | 2015 | 冷房 | 店舗用 | 有り | 62015冷房店舗用有り | -1.38 | 2.38 | 1.0581 | 1.7705 | 0 | 1.77
[13 empty] | 6 | 2015 | 冷房 | ビル用マルチ | 有り | 62015冷房ビル用マルチ有り | -1.574 | 2.574 | 1.0752 | 1.9117 | 0 | 1.911
[13 empty] | 6 | 2015 | 冷房 | 設備用 | 有り | 62015冷房設備用有り | -0.62 | 1.62 | 1.0473 | 1.2032 | 0 | 1.203
[13 empty] | 6 | 2015 | 冷房 | 店舗用 | 無し（一定速） | 62015冷房店舗用無し（一定速） | 0.25 | 0.75 | 0.25 | 0.75 | 0 | 0.75
[13 empty] | 6 | 2015 | 冷房 | ビル用マルチ | 無し（一定速） | 62015冷房ビル用マルチ無し（一定速） | 0.25 | 0.75 | 0.25 | 0.75 | 0 | 0.75
[13 empty] | 6 | 2015 | 冷房 | 設備用 | 無し（一定速） | 62015冷房設備用無し（一定速） | 0.25 | 0.75 | 0.25 | 0.75 | 0 | 0.75
[13 empty] | 6 | 2015 | 暖房 | 店舗用 | 有り | 62015暖房店舗用有り | -0.97 | 1.97 | 1.0867 | 1.4558 | 0 | 1.455
[13 empty] | 6 | 2015 | 暖房 | ビル用マルチ | 有り | 62015暖房ビル用マルチ有り | -0.876 | 1.876 | 1.0398 | 1.3971 | 0 | 1.397
[13 empty] | 6 | 2015 | 暖房 | 設備用 | 有り | 62015暖房設備用有り | -0.598 | 1.598 | 1.0339 | 1.19 | 0 | 1.19
[13 empty] | 6 | 2015 | 暖房 | 店舗用 | 無し（一定速） | 62015暖房店舗用無し（一定速） | 0.25 | 0.75 | 0.25 | 0.75 | 0 | 0.75
[13 empty] | 6 | 2015 | 暖房 | ビル用マルチ | 無し（一定速） | 62015暖房ビル用マルチ無し（一定速） | 0.25 | 0.75 | 0.25 | 0.75 | 0 | 0.75
[13 empty] | 6 | 2015 | 暖房 | 設備用 | 無し（一定速） | 62015暖房設備用無し（一定速） | 0.25 | 0.75 | 0.25 | 0.75 | 0 | 0.75
[13 empty] | 6 | 2020 | 冷房 | 店舗用 | 有り | 62020冷房店舗用有り | -1.38 | 2.38 | 1.0581 | 1.7705 | 0 | 1.77
[13 empty] | 6 | 2020 | 冷房 | ビル用マルチ | 有り | 62020冷房ビル用マルチ有り | -1.68 | 2.68 | 1.0788 | 2.0053 | 0 | 2.005
[13 empty] | 6 | 2020 | 冷房 | 設備用 | 有り | 62020冷房設備用有り | -0.62 | 1.62 | 1.0473 | 1.2032 | 0 | 1.203
[13 empty] | 6 | 2020 | 冷房 | 店舗用 | 無し（一定速） | 62020冷房店舗用無し（一定速） | 0.25 | 0.75 | 0.25 | 0.75 | 0 | 0.75
[13 empty] | 6 | 2020 | 冷房 | ビル用マルチ | 無し（一定速） | 62020冷房ビル用マルチ無し（一定速） | 0.25 | 0.75 | 0.25 | 0.75 | 0 | 0.75
[13 empty] | 6 | 2020 | 冷房 | 設備用 | 無し（一定速） | 62020冷房設備用無し（一定速） | 0.25 | 0.75 | 0.25 | 0.75 | 0 | 0.75
[13 empty] | 6 | 2020 | 暖房 | 店舗用 | 有り | 62020暖房店舗用有り | -0.96 | 1.96 | 1.0862 | 1.4484 | 0 | 1.448
[13 empty] | 6 | 2020 | 暖房 | ビル用マルチ | 有り | 62020暖房ビル用マルチ有り | -1.1 | 2.1 | 1.0416 | 1.4596 | 0 | 1.459
[13 empty] | 6 | 2020 | 暖房 | 設備用 | 有り | 62020暖房設備用有り | -0.46 | 1.46 | 0.94 | 1.11 | 0 | 1.11
[13 empty] | 6 | 2020 | 暖房 | 店舗用 | 無し（一定速） | 62020暖房店舗用無し（一定速） | 0.25 | 0.75 | 0.25 | 0.75 | 0 | 0.75
[13 empty] | 6 | 2020 | 暖房 | ビル用マルチ | 無し（一定速） | 62020暖房ビル用マルチ無し（一定速） | 0.25 | 0.75 | 0.25 | 0.75 | 0 | 0.75
[13 empty] | 6 | 2020 | 暖房 | 設備用 | 無し（一定速） | 62020暖房設備用無し（一定速） | 0.25 | 0.75 | 0.25 | 0.75 | 0 | 0.75
[13 empty] | 6 | 2024 | 冷房 | 店舗用 | 有り | 62024冷房店舗用有り | -1.58 | 2.58 | 1.063 | 1.9193 | 0 | 1.919
[13 empty] | 6 | 2024 | 冷房 | ビル用マルチ | 有り | 62024冷房ビル用マルチ有り | -1.6 | 2.6 | 1.0759 | 1.931 | 0 | 1.931
[13 empty] | 6 | 2024 | 冷房 | 設備用 | 有り | 62024冷房設備用有り | -0.6 | 1.6 | 1.0467 | 1.1883 | 0 | 1.188
[13 empty] | 6 | 2024 | 冷房 | 店舗用 | 無し（一定速） | 62024冷房店舗用無し（一定速） | 0.25 | 0.75 | 0.25 | 0.75 | 0 | 0.75
[13 empty] | 6 | 2024 | 冷房 | ビル用マルチ | 無し（一定速） | 62024冷房ビル用マルチ無し（一定速） | 0.25 | 0.75 | 0.25 | 0.75 | 0 | 0.75
[13 empty] | 6 | 2024 | 冷房 | 設備用 | 無し（一定速） | 62024冷房設備用無し（一定速） | 0.25 | 0.75 | 0.25 | 0.75 | 0 | 0.75
[13 empty] | 6 | 2024 | 暖房 | 店舗用 | 有り | 62024暖房店舗用有り | -1.04 | 2.04 | 1.0898 | 1.5076 | 0 | 1.507
[13 empty] | 6 | 2024 | 暖房 | ビル用マルチ | 有り | 62024暖房ビル用マルチ有り | -1.14 | 2.14 | 1.0454 | 1.5937 | 0 | 1.593
[13 empty] | 6 | 2024 | 暖房 | 設備用 | 有り | 62024暖房設備用有り | -0.58 | 1.58 | 1.0335 | 1.1766 | 0 | 1.176
[13 empty] | 6 | 2024 | 暖房 | 店舗用 | 無し（一定速） | 62024暖房店舗用無し（一定速） | 0.25 | 0.75 | 0.25 | 0.75 | 0 | 0.75
[13 empty] | 6 | 2024 | 暖房 | ビル用マルチ | 無し（一定速） | 62024暖房ビル用マルチ無し（一定速） | 0.25 | 0.75 | 0.25 | 0.75 | 0 | 0.75
[13 empty] | 6 | 2024 | 暖房 | 設備用 | 無し（一定速） | 62024暖房設備用無し（一定速） | 0.25 | 0.75 | 0.25 | 0.75 | 0 | 0.75
[13 empty] | 7 | 1995 | 冷房 | 店舗用 | 有り | 71995冷房店舗用有り | 0.32 | 0.68 | 1.0166 | 0.5059 | 0 | 0.505
[13 empty] | 7 | 1995 | 冷房 | ビル用マルチ | 有り | 71995冷房ビル用マルチ有り | -0.218 | 1.218 | 1.0356 | 0.9046 | 0 | 0.904
[13 empty] | 7 | 1995 | 冷房 | 設備用 | 有り | 71995冷房設備用有り | 0.25 | 0.75 | 1.0219 | 0.557 | 0 | 0.557
[13 empty] | 7 | 1995 | 冷房 | 店舗用 | 無し（一定速） | 71995冷房店舗用無し（一定速） | 0.26 | 0.74 | 0.26 | 0.74 | 0 | 0.74
[13 empty] | 7 | 1995 | 冷房 | ビル用マルチ | 無し（一定速） | 71995冷房ビル用マルチ無し（一定速） | 0.26 | 0.74 | 0.26 | 0.74 | 0 | 0.74
[13 empty] | 7 | 1995 | 冷房 | 設備用 | 無し（一定速） | 71995冷房設備用無し（一定速） | 0.26 | 0.74 | 0.26 | 0.74 | 0 | 0.74
[13 empty] | 7 | 1995 | 暖房 | 店舗用 | 有り | 71995暖房店舗用有り | 0.374 | 0.626 | 1.0275 | 0.4626 | 0 | 0.462
[13 empty] | 7 | 1995 | 暖房 | ビル用マルチ | 有り | 71995暖房ビル用マルチ有り | -0.112 | 1.112 | 1.0236 | 0.8281 | 0 | 0.828
[13 empty] | 7 | 1995 | 暖房 | 設備用 | 有り | 71995暖房設備用有り | 0.25 | 0.75 | 1.0159 | 0.5585 | 0 | 0.558
[13 empty] | 7 | 1995 | 暖房 | 店舗用 | 無し（一定速） | 71995暖房店舗用無し（一定速） | 0.26 | 0.74 | 0.26 | 0.74 | 0 | 0.74
[13 empty] | 7 | 1995 | 暖房 | ビル用マルチ | 無し（一定速） | 71995暖房ビル用マルチ無し（一定速） | 0.26 | 0.74 | 0.26 | 0.74 | 0 | 0.74
[13 empty] | 7 | 1995 | 暖房 | 設備用 | 無し（一定速） | 71995暖房設備用無し（一定速） | 0.26 | 0.74 | 0.26 | 0.74 | 0 | 0.74
[13 empty] | 7 | 2005 | 冷房 | 店舗用 | 有り | 72005冷房店舗用有り | -0.866 | 1.866 | 1.0455 | 1.3881 | 0 | 1.388
[13 empty] | 7 | 2005 | 冷房 | ビル用マルチ | 有り | 72005冷房ビル用マルチ有り | -0.682 | 1.682 | 1.0491 | 1.2492 | 0 | 1.249
[13 empty] | 7 | 2005 | 冷房 | 設備用 | 有り | 72005冷房設備用有り | -0.114 | 1.114 | 1.0325 | 0.8274 | 0 | 0.827
[13 empty] | 7 | 2005 | 冷房 | 店舗用 | 無し（一定速） | 72005冷房店舗用無し（一定速） | 0.25 | 0.75 | 0.25 | 0.75 | 0 | 0.75
[13 empty] | 7 | 2005 | 冷房 | ビル用マルチ | 無し（一定速） | 72005冷房ビル用マルチ無し（一定速） | 0.25 | 0.75 | 0.25 | 0.75 | 0 | 0.75
[13 empty] | 7 | 2005 | 冷房 | 設備用 | 無し（一定速） | 72005冷房設備用無し（一定速） | 0.25 | 0.75 | 0.25 | 0.75 | 0 | 0.75
[13 empty] | 7 | 2005 | 暖房 | 店舗用 | 有り | 72005暖房店舗用有り | -0.65 | 1.65 | 1.0726 | 1.2194 | 0 | 1.219
[13 empty] | 7 | 2005 | 暖房 | ビル用マルチ | 有り | 72005暖房ビル用マルチ有り | -0.56 | 1.56 | 1.0331 | 1.1617 | 0 | 1.161
[13 empty] | 7 | 2005 | 暖房 | 設備用 | 有り | 72005暖房設備用有り | -0.126 | 1.126 | 1.0239 | 0.8385 | 0 | 0.838
[13 empty] | 7 | 2005 | 暖房 | 店舗用 | 無し（一定速） | 72005暖房店舗用無し（一定速） | 0.25 | 0.75 | 0.25 | 0.75 | 0 | 0.75
[13 empty] | 7 | 2005 | 暖房 | ビル用マルチ | 無し（一定速） | 72005暖房ビル用マルチ無し（一定速） | 0.25 | 0.75 | 0.25 | 0.75 | 0 | 0.75
[13 empty] | 7 | 2005 | 暖房 | 設備用 | 無し（一定速） | 72005暖房設備用無し（一定速） | 0.25 | 0.75 | 0.25 | 0.75 | 0 | 0.75
[13 empty] | 7 | 2010 | 冷房 | 店舗用 | 有り | 72010冷房店舗用有り | -1.1 | 2.1 | 1.0512 | 1.5622 | 0 | 1.562
[13 empty] | 7 | 2010 | 冷房 | ビル用マルチ | 有り | 72010冷房ビル用マルチ有り | -0.88 | 1.88 | 1.0549 | 1.3963 | 0 | 1.396
[13 empty] | 7 | 2010 | 冷房 | 設備用 | 有り | 72010冷房設備用有り | -0.26 | 1.26 | 1.1929 | 0.8968 | 0 | 0.896
[13 empty] | 7 | 2010 | 冷房 | 店舗用 | 無し（一定速） | 72010冷房店舗用無し（一定速） | 0.25 | 0.75 | 0.25 | 0.75 | 0 | 0.75
[13 empty] | 7 | 2010 | 冷房 | ビル用マルチ | 無し（一定速） | 72010冷房ビル用マルチ無し（一定速） | 0.25 | 0.75 | 0.25 | 0.75 | 0 | 0.75
[13 empty] | 7 | 2010 | 冷房 | 設備用 | 無し（一定速） | 72010冷房設備用無し（一定速） | 0.25 | 0.75 | 0.25 | 0.75 | 0 | 0.75
[13 empty] | 7 | 2010 | 暖房 | 店舗用 | 有り | 72010暖房店舗用有り | -0.72 | 1.72 | 1.0757 | 1.2711 | 0 | 1.271
[13 empty] | 7 | 2010 | 暖房 | ビル用マルチ | 有り | 72010暖房ビル用マルチ有り | -0.7 | 1.7 | 1.036 | 1.266 | 0 | 1.266
[13 empty] | 7 | 2010 | 暖房 | 設備用 | 有り | 72010暖房設備用有り | -0.26 | 1.26 | 0.8278 | 0.9881 | 0 | 0.988
[13 empty] | 7 | 2010 | 暖房 | 店舗用 | 無し（一定速） | 72010暖房店舗用無し（一定速） | 0.25 | 0.75 | 0.25 | 0.75 | 0 | 0.75
[13 empty] | 7 | 2010 | 暖房 | ビル用マルチ | 無し（一定速） | 72010暖房ビル用マルチ無し（一定速） | 0.25 | 0.75 | 0.25 | 0.75 | 0 | 0.75
[13 empty] | 7 | 2010 | 暖房 | 設備用 | 無し（一定速） | 72010暖房設備用無し（一定速） | 0.25 | 0.75 | 0.25 | 0.75 | 0 | 0.75
[13 empty] | 7 | 2011 | 冷房 | 店舗用 | 有り | 72011冷房店舗用有り | -1.12 | 2.12 | 1.0517 | 1.5771 | 0 | 1.577
[13 empty] | 7 | 2011 | 冷房 | ビル用マルチ | 有り | 72011冷房ビル用マルチ有り | -1 | 2 | 1.0584 | 1.4854 | 0 | 1.485
[13 empty] | 7 | 2011 | 冷房 | 設備用 | 有り | 72011冷房設備用有り | -0.22 | 1.22 | 1.0356 | 0.9061 | 0 | 0.906
[13 empty] | 7 | 2011 | 冷房 | 店舗用 | 無し（一定速） | 72011冷房店舗用無し（一定速） | 0.25 | 0.75 | 0.25 | 0.75 | 0 | 0.75
[13 empty] | 7 | 2011 | 冷房 | ビル用マルチ | 無し（一定速） | 72011冷房ビル用マルチ無し（一定速） | 0.25 | 0.75 | 0.25 | 0.75 | 0 | 0.75
[13 empty] | 7 | 2011 | 冷房 | 設備用 | 無し（一定速） | 72011冷房設備用無し（一定速） | 0.25 | 0.75 | 0.25 | 0.75 | 0 | 0.75
[13 empty] | 7 | 2011 | 暖房 | 店舗用 | 有り | 72011暖房店舗用有り | -0.76 | 1.76 | 1.0774 | 1.3006 | 0 | 1.3
[13 empty] | 7 | 2011 | 暖房 | ビル用マルチ | 有り | 72011暖房ビル用マルチ有り | -0.78 | 1.78 | 1.0377 | 1.3256 | 0 | 1.325
[13 empty] | 7 | 2011 | 暖房 | 設備用 | 有り | 72011暖房設備用有り | -0.26 | 1.26 | 1.0267 | 0.9383 | 0 | 0.938
[13 empty] | 7 | 2011 | 暖房 | 店舗用 | 無し（一定速） | 72011暖房店舗用無し（一定速） | 0.25 | 0.75 | 0.25 | 0.75 | 0 | 0.75
[13 empty] | 7 | 2011 | 暖房 | ビル用マルチ | 無し（一定速） | 72011暖房ビル用マルチ無し（一定速） | 0.25 | 0.75 | 0.25 | 0.75 | 0 | 0.75
[13 empty] | 7 | 2011 | 暖房 | 設備用 | 無し（一定速） | 72011暖房設備用無し（一定速） | 0.25 | 0.75 | 0.25 | 0.75 | 0 | 0.75
[13 empty] | 7 | 2012 | 冷房 | 店舗用 | 有り | 72012冷房店舗用有り | -1.36 | 2.36 | 1.0576 | 1.7556 | 0 | 1.755
[13 empty] | 7 | 2012 | 冷房 | ビル用マルチ | 有り | 72012冷房ビル用マルチ有り | -1.14 | 2.14 | 1.0625 | 1.5894 | 0 | 1.589
[13 empty] | 7 | 2012 | 冷房 | 設備用 | 有り | 72012冷房設備用有り | -0.26 | 1.26 | 1.0368 | 0.9358 | 0 | 0.935
[13 empty] | 7 | 2012 | 冷房 | 店舗用 | 無し（一定速） | 72012冷房店舗用無し（一定速） | 0.25 | 0.75 | 0.25 | 0.75 | 0 | 0.75
[13 empty] | 7 | 2012 | 冷房 | ビル用マルチ | 無し（一定速） | 72012冷房ビル用マルチ無し（一定速） | 0.25 | 0.75 | 0.25 | 0.75 | 0 | 0.75
[13 empty] | 7 | 2012 | 冷房 | 設備用 | 無し（一定速） | 72012冷房設備用無し（一定速） | 0.25 | 0.75 | 0.25 | 0.75 | 0 | 0.75
[13 empty] | 7 | 2012 | 暖房 | 店舗用 | 有り | 72012暖房店舗用有り | -0.82 | 1.82 | 1.0801 | 1.345 | 0 | 1.345
[13 empty] | 7 | 2012 | 暖房 | ビル用マルチ | 有り | 72012暖房ビル用マルチ有り | -0.98 | 1.98 | 1.042 | 1.4745 | 0 | 1.474
[13 empty] | 7 | 2012 | 暖房 | 設備用 | 有り | 72012暖房設備用有り | -0.26 | 1.26 | 1.0267 | 0.9383 | 0 | 0.938
[13 empty] | 7 | 2012 | 暖房 | 店舗用 | 無し（一定速） | 72012暖房店舗用無し（一定速） | 0.25 | 0.75 | 0.25 | 0.75 | 0 | 0.75
[13 empty] | 7 | 2012 | 暖房 | ビル用マルチ | 無し（一定速） | 72012暖房ビル用マルチ無し（一定速） | 0.25 | 0.75 | 0.25 | 0.75 | 0 | 0.75
[13 empty] | 7 | 2012 | 暖房 | 設備用 | 無し（一定速） | 72012暖房設備用無し（一定速） | 0.25 | 0.75 | 0.25 | 0.75 | 0 | 0.75
[13 empty] | 7 | 2013 | 冷房 | 店舗用 | 有り | 72013冷房店舗用有り | -1.5 | 2.5 | 1.061 | 1.8598 | 0 | 1.859
[13 empty] | 7 | 2013 | 冷房 | ビル用マルチ | 有り | 72013冷房ビル用マルチ有り | -1.14 | 2.14 | 1.0625 | 1.5894 | 0 | 1.589
[13 empty] | 7 | 2013 | 冷房 | 設備用 | 有り | 72013冷房設備用有り | -0.26 | 1.26 | 1.0368 | 0.9358 | 0 | 0.935
[13 empty] | 7 | 2013 | 冷房 | 店舗用 | 無し（一定速） | 72013冷房店舗用無し（一定速） | 0.25 | 0.75 | 0.25 | 0.75 | 0 | 0.75
[13 empty] | 7 | 2013 | 冷房 | ビル用マルチ | 無し（一定速） | 72013冷房ビル用マルチ無し（一定速） | 0.25 | 0.75 | 0.25 | 0.75 | 0 | 0.75
[13 empty] | 7 | 2013 | 冷房 | 設備用 | 無し（一定速） | 72013冷房設備用無し（一定速） | 0.25 | 0.75 | 0.25 | 0.75 | 0 | 0.75
[13 empty] | 7 | 2013 | 暖房 | 店舗用 | 有り | 72013暖房店舗用有り | -0.94 | 1.94 | 1.0854 | 1.4337 | 0 | 1.433
[13 empty] | 7 | 2013 | 暖房 | ビル用マルチ | 有り | 72013暖房ビル用マルチ有り | -0.98 | 1.98 | 1.042 | 1.4745 | 0 | 1.474
[13 empty] | 7 | 2013 | 暖房 | 設備用 | 有り | 72013暖房設備用有り | -0.32 | 1.32 | 1.028 | 0.983 | 0 | 0.983
[13 empty] | 7 | 2013 | 暖房 | 店舗用 | 無し（一定速） | 72013暖房店舗用無し（一定速） | 0.25 | 0.75 | 0.25 | 0.75 | 0 | 0.75
[13 empty] | 7 | 2013 | 暖房 | ビル用マルチ | 無し（一定速） | 72013暖房ビル用マルチ無し（一定速） | 0.25 | 0.75 | 0.25 | 0.75 | 0 | 0.75
[13 empty] | 7 | 2013 | 暖房 | 設備用 | 無し（一定速） | 72013暖房設備用無し（一定速） | 0.25 | 0.75 | 0.25 | 0.75 | 0 | 0.75
[13 empty] | 7 | 2014 | 冷房 | 店舗用 | 有り | 72014冷房店舗用有り | -1.46 | 2.46 | 1.06 | 1.83 | 0 | 1.83
[13 empty] | 7 | 2014 | 冷房 | ビル用マルチ | 有り | 72014冷房ビル用マルチ有り | -1.52 | 2.52 | 1.0736 | 1.8716 | 0 | 1.871
[13 empty] | 7 | 2014 | 冷房 | 設備用 | 有り | 72014冷房設備用有り | -0.32 | 1.32 | 1.0385 | 0.9804 | 0 | 0.98
[13 empty] | 7 | 2014 | 冷房 | 店舗用 | 無し（一定速） | 72014冷房店舗用無し（一定速） | 0.25 | 0.75 | 0.25 | 0.75 | 0 | 0.75
[13 empty] | 7 | 2014 | 冷房 | ビル用マルチ | 無し（一定速） | 72014冷房ビル用マルチ無し（一定速） | 0.25 | 0.75 | 0.25 | 0.75 | 0 | 0.75
[13 empty] | 7 | 2014 | 冷房 | 設備用 | 無し（一定速） | 72014冷房設備用無し（一定速） | 0.25 | 0.75 | 0.25 | 0.75 | 0 | 0.75
[13 empty] | 7 | 2014 | 暖房 | 店舗用 | 有り | 72014暖房店舗用有り | -0.94 | 1.94 | 1.0854 | 1.4337 | 0 | 1.433
[13 empty] | 7 | 2014 | 暖房 | ビル用マルチ | 有り | 72014暖房ビル用マルチ有り | -0.96 | 1.96 | 1.0416 | 1.4596 | 0 | 1.459
[13 empty] | 7 | 2014 | 暖房 | 設備用 | 有り | 72014暖房設備用有り | -0.36 | 1.36 | 1.0288 | 1.0128 | 0 | 1.012
[13 empty] | 7 | 2014 | 暖房 | 店舗用 | 無し（一定速） | 72014暖房店舗用無し（一定速） | 0.25 | 0.75 | 0.25 | 0.75 | 0 | 0.75
[13 empty] | 7 | 2014 | 暖房 | ビル用マルチ | 無し（一定速） | 72014暖房ビル用マルチ無し（一定速） | 0.25 | 0.75 | 0.25 | 0.75 | 0 | 0.75
[13 empty] | 7 | 2014 | 暖房 | 設備用 | 無し（一定速） | 72014暖房設備用無し（一定速） | 0.25 | 0.75 | 0.25 | 0.75 | 0 | 0.75
[13 empty] | 7 | 2015 | 冷房 | 店舗用 | 有り | 72015冷房店舗用有り | -1.38 | 2.38 | 1.0581 | 1.7705 | 0 | 1.77
[13 empty] | 7 | 2015 | 冷房 | ビル用マルチ | 有り | 72015冷房ビル用マルチ有り | -1.574 | 2.574 | 1.0752 | 1.9117 | 0 | 1.911
[13 empty] | 7 | 2015 | 冷房 | 設備用 | 有り | 72015冷房設備用有り | -0.62 | 1.62 | 1.0473 | 1.2032 | 0 | 1.203
[13 empty] | 7 | 2015 | 冷房 | 店舗用 | 無し（一定速） | 72015冷房店舗用無し（一定速） | 0.25 | 0.75 | 0.25 | 0.75 | 0 | 0.75
[13 empty] | 7 | 2015 | 冷房 | ビル用マルチ | 無し（一定速） | 72015冷房ビル用マルチ無し（一定速） | 0.25 | 0.75 | 0.25 | 0.75 | 0 | 0.75
[13 empty] | 7 | 2015 | 冷房 | 設備用 | 無し（一定速） | 72015冷房設備用無し（一定速） | 0.25 | 0.75 | 0.25 | 0.75 | 0 | 0.75
[13 empty] | 7 | 2015 | 暖房 | 店舗用 | 有り | 72015暖房店舗用有り | -0.97 | 1.97 | 1.0867 | 1.4558 | 0 | 1.455
[13 empty] | 7 | 2015 | 暖房 | ビル用マルチ | 有り | 72015暖房ビル用マルチ有り | -0.876 | 1.876 | 1.0398 | 1.3971 | 0 | 1.397
[13 empty] | 7 | 2015 | 暖房 | 設備用 | 有り | 72015暖房設備用有り | -0.598 | 1.598 | 1.0339 | 1.19 | 0 | 1.19
[13 empty] | 7 | 2015 | 暖房 | 店舗用 | 無し（一定速） | 72015暖房店舗用無し（一定速） | 0.25 | 0.75 | 0.25 | 0.75 | 0 | 0.75
[13 empty] | 7 | 2015 | 暖房 | ビル用マルチ | 無し（一定速） | 72015暖房ビル用マルチ無し（一定速） | 0.25 | 0.75 | 0.25 | 0.75 | 0 | 0.75
[13 empty] | 7 | 2015 | 暖房 | 設備用 | 無し（一定速） | 72015暖房設備用無し（一定速） | 0.25 | 0.75 | 0.25 | 0.75 | 0 | 0.75
[13 empty] | 7 | 2020 | 冷房 | 店舗用 | 有り | 72020冷房店舗用有り | -1.38 | 2.38 | 1.0581 | 1.7705 | 0 | 1.77
[13 empty] | 7 | 2020 | 冷房 | ビル用マルチ | 有り | 72020冷房ビル用マルチ有り | -1.68 | 2.68 | 1.0788 | 2.0053 | 0 | 2.005
[13 empty] | 7 | 2020 | 冷房 | 設備用 | 有り | 72020冷房設備用有り | -0.62 | 1.62 | 1.0473 | 1.2032 | 0 | 1.203
[13 empty] | 7 | 2020 | 冷房 | 店舗用 | 無し（一定速） | 72020冷房店舗用無し（一定速） | 0.25 | 0.75 | 0.25 | 0.75 | 0 | 0.75
[13 empty] | 7 | 2020 | 冷房 | ビル用マルチ | 無し（一定速） | 72020冷房ビル用マルチ無し（一定速） | 0.25 | 0.75 | 0.25 | 0.75 | 0 | 0.75
[13 empty] | 7 | 2020 | 冷房 | 設備用 | 無し（一定速） | 72020冷房設備用無し（一定速） | 0.25 | 0.75 | 0.25 | 0.75 | 0 | 0.75
[13 empty] | 7 | 2020 | 暖房 | 店舗用 | 有り | 72020暖房店舗用有り | -0.96 | 1.96 | 1.0862 | 1.4484 | 0 | 1.448
[13 empty] | 7 | 2020 | 暖房 | ビル用マルチ | 有り | 72020暖房ビル用マルチ有り | -1.1 | 2.1 | 1.0416 | 1.4596 | 0 | 1.459
[13 empty] | 7 | 2020 | 暖房 | 設備用 | 有り | 72020暖房設備用有り | -0.46 | 1.46 | 0.94 | 1.11 | 0 | 1.11
[13 empty] | 7 | 2020 | 暖房 | 店舗用 | 無し（一定速） | 72020暖房店舗用無し（一定速） | 0.25 | 0.75 | 0.25 | 0.75 | 0 | 0.75
[13 empty] | 7 | 2020 | 暖房 | ビル用マルチ | 無し（一定速） | 72020暖房ビル用マルチ無し（一定速） | 0.25 | 0.75 | 0.25 | 0.75 | 0 | 0.75
[13 empty] | 7 | 2020 | 暖房 | 設備用 | 無し（一定速） | 72020暖房設備用無し（一定速） | 0.25 | 0.75 | 0.25 | 0.75 | 0 | 0.75
[13 empty] | 7 | 2024 | 冷房 | 店舗用 | 有り | 72024冷房店舗用有り | -1.58 | 2.58 | 1.063 | 1.9193 | 0 | 1.919
[13 empty] | 7 | 2024 | 冷房 | ビル用マルチ | 有り | 72024冷房ビル用マルチ有り | -1.6 | 2.6 | 1.0759 | 1.931 | 0 | 1.931
[13 empty] | 7 | 2024 | 冷房 | 設備用 | 有り | 72024冷房設備用有り | -0.6 | 1.6 | 1.0467 | 1.1883 | 0 | 1.188
[13 empty] | 7 | 2024 | 冷房 | 店舗用 | 無し（一定速） | 72024冷房店舗用無し（一定速） | 0.25 | 0.75 | 0.25 | 0.75 | 0 | 0.75
[13 empty] | 7 | 2024 | 冷房 | ビル用マルチ | 無し（一定速） | 72024冷房ビル用マルチ無し（一定速） | 0.25 | 0.75 | 0.25 | 0.75 | 0 | 0.75
[13 empty] | 7 | 2024 | 冷房 | 設備用 | 無し（一定速） | 72024冷房設備用無し（一定速） | 0.25 | 0.75 | 0.25 | 0.75 | 0 | 0.75
[13 empty] | 7 | 2024 | 暖房 | 店舗用 | 有り | 72024暖房店舗用有り | -1.04 | 2.04 | 1.0898 | 1.5076 | 0 | 1.507
[13 empty] | 7 | 2024 | 暖房 | ビル用マルチ | 有り | 72024暖房ビル用マルチ有り | -1.14 | 2.14 | 1.0454 | 1.5937 | 0 | 1.593
[13 empty] | 7 | 2024 | 暖房 | 設備用 | 有り | 72024暖房設備用有り | -0.58 | 1.58 | 1.0335 | 1.1766 | 0 | 1.176
[13 empty] | 7 | 2024 | 暖房 | 店舗用 | 無し（一定速） | 72024暖房店舗用無し（一定速） | 0.25 | 0.75 | 0.25 | 0.75 | 0 | 0.75
[13 empty] | 7 | 2024 | 暖房 | ビル用マルチ | 無し（一定速） | 72024暖房ビル用マルチ無し（一定速） | 0.25 | 0.75 | 0.25 | 0.75 | 0 | 0.75
[13 empty] | 7 | 2024 | 暖房 | 設備用 | 無し（一定速） | 72024暖房設備用無し（一定速） | 0.25 | 0.75 | 0.25 | 0.75 | 0 | 0.75
[13 empty] | 8 | 1995 | 冷房 | 店舗用 | 有り | 81995冷房店舗用有り | 0.32 | 0.68 | 1.0166 | 0.5059 | 0 | 0.505
[13 empty] | 8 | 1995 | 冷房 | ビル用マルチ | 有り | 81995冷房ビル用マルチ有り | -0.218 | 1.218 | 1.0356 | 0.9046 | 0 | 0.904
[13 empty] | 8 | 1995 | 冷房 | 設備用 | 有り | 81995冷房設備用有り | 0.25 | 0.75 | 1.0219 | 0.557 | 0 | 0.557
[13 empty] | 8 | 1995 | 冷房 | 店舗用 | 無し（一定速） | 81995冷房店舗用無し（一定速） | 0.26 | 0.74 | 0.26 | 0.74 | 0 | 0.74
[13 empty] | 8 | 1995 | 冷房 | ビル用マルチ | 無し（一定速） | 81995冷房ビル用マルチ無し（一定速） | 0.26 | 0.74 | 0.26 | 0.74 | 0 | 0.74
[13 empty] | 8 | 1995 | 冷房 | 設備用 | 無し（一定速） | 81995冷房設備用無し（一定速） | 0.26 | 0.74 | 0.26 | 0.74 | 0 | 0.74
[13 empty] | 8 | 1995 | 暖房 | 店舗用 | 有り | 81995暖房店舗用有り | 0.374 | 0.626 | 1.0275 | 0.4626 | 0 | 0.462
[13 empty] | 8 | 1995 | 暖房 | ビル用マルチ | 有り | 81995暖房ビル用マルチ有り | -0.112 | 1.112 | 1.0236 | 0.8281 | 0 | 0.828
[13 empty] | 8 | 1995 | 暖房 | 設備用 | 有り | 81995暖房設備用有り | 0.25 | 0.75 | 1.0159 | 0.5585 | 0 | 0.558
[13 empty] | 8 | 1995 | 暖房 | 店舗用 | 無し（一定速） | 81995暖房店舗用無し（一定速） | 0.26 | 0.74 | 0.26 | 0.74 | 0 | 0.74
[13 empty] | 8 | 1995 | 暖房 | ビル用マルチ | 無し（一定速） | 81995暖房ビル用マルチ無し（一定速） | 0.26 | 0.74 | 0.26 | 0.74 | 0 | 0.74
[13 empty] | 8 | 1995 | 暖房 | 設備用 | 無し（一定速） | 81995暖房設備用無し（一定速） | 0.26 | 0.74 | 0.26 | 0.74 | 0 | 0.74
[13 empty] | 8 | 2005 | 冷房 | 店舗用 | 有り | 82005冷房店舗用有り | -0.866 | 1.866 | 1.0455 | 1.3881 | 0 | 1.388
[13 empty] | 8 | 2005 | 冷房 | ビル用マルチ | 有り | 82005冷房ビル用マルチ有り | -0.682 | 1.682 | 1.0491 | 1.2492 | 0 | 1.249
[13 empty] | 8 | 2005 | 冷房 | 設備用 | 有り | 82005冷房設備用有り | -0.114 | 1.114 | 1.0325 | 0.8274 | 0 | 0.827
[13 empty] | 8 | 2005 | 冷房 | 店舗用 | 無し（一定速） | 82005冷房店舗用無し（一定速） | 0.25 | 0.75 | 0.25 | 0.75 | 0 | 0.75
[13 empty] | 8 | 2005 | 冷房 | ビル用マルチ | 無し（一定速） | 82005冷房ビル用マルチ無し（一定速） | 0.25 | 0.75 | 0.25 | 0.75 | 0 | 0.75
[13 empty] | 8 | 2005 | 冷房 | 設備用 | 無し（一定速） | 82005冷房設備用無し（一定速） | 0.25 | 0.75 | 0.25 | 0.75 | 0 | 0.75
[13 empty] | 8 | 2005 | 暖房 | 店舗用 | 有り | 82005暖房店舗用有り | -0.65 | 1.65 | 1.0726 | 1.2194 | 0 | 1.219
[13 empty] | 8 | 2005 | 暖房 | ビル用マルチ | 有り | 82005暖房ビル用マルチ有り | -0.56 | 1.56 | 1.0331 | 1.1617 | 0 | 1.161
[13 empty] | 8 | 2005 | 暖房 | 設備用 | 有り | 82005暖房設備用有り | -0.126 | 1.126 | 1.0239 | 0.8385 | 0 | 0.838
[13 empty] | 8 | 2005 | 暖房 | 店舗用 | 無し（一定速） | 82005暖房店舗用無し（一定速） | 0.25 | 0.75 | 0.25 | 0.75 | 0 | 0.75
[13 empty] | 8 | 2005 | 暖房 | ビル用マルチ | 無し（一定速） | 82005暖房ビル用マルチ無し（一定速） | 0.25 | 0.75 | 0.25 | 0.75 | 0 | 0.75
[13 empty] | 8 | 2005 | 暖房 | 設備用 | 無し（一定速） | 82005暖房設備用無し（一定速） | 0.25 | 0.75 | 0.25 | 0.75 | 0 | 0.75
[13 empty] | 8 | 2010 | 冷房 | 店舗用 | 有り | 82010冷房店舗用有り | -1.1 | 2.1 | 1.0512 | 1.5622 | 0 | 1.562
[13 empty] | 8 | 2010 | 冷房 | ビル用マルチ | 有り | 82010冷房ビル用マルチ有り | -0.88 | 1.88 | 1.0549 | 1.3963 | 0 | 1.396
[13 empty] | 8 | 2010 | 冷房 | 設備用 | 有り | 82010冷房設備用有り | -0.26 | 1.26 | 1.1929 | 0.8968 | 0 | 0.896
[13 empty] | 8 | 2010 | 冷房 | 店舗用 | 無し（一定速） | 82010冷房店舗用無し（一定速） | 0.25 | 0.75 | 0.25 | 0.75 | 0 | 0.75
[13 empty] | 8 | 2010 | 冷房 | ビル用マルチ | 無し（一定速） | 82010冷房ビル用マルチ無し（一定速） | 0.25 | 0.75 | 0.25 | 0.75 | 0 | 0.75
[13 empty] | 8 | 2010 | 冷房 | 設備用 | 無し（一定速） | 82010冷房設備用無し（一定速） | 0.25 | 0.75 | 0.25 | 0.75 | 0 | 0.75
[13 empty] | 8 | 2010 | 暖房 | 店舗用 | 有り | 82010暖房店舗用有り | -0.72 | 1.72 | 1.0757 | 1.2711 | 0 | 1.271
[13 empty] | 8 | 2010 | 暖房 | ビル用マルチ | 有り | 82010暖房ビル用マルチ有り | -0.7 | 1.7 | 1.036 | 1.266 | 0 | 1.266
[13 empty] | 8 | 2010 | 暖房 | 設備用 | 有り | 82010暖房設備用有り | -0.26 | 1.26 | 0.8278 | 0.9881 | 0 | 0.988
[13 empty] | 8 | 2010 | 暖房 | 店舗用 | 無し（一定速） | 82010暖房店舗用無し（一定速） | 0.25 | 0.75 | 0.25 | 0.75 | 0 | 0.75
[13 empty] | 8 | 2010 | 暖房 | ビル用マルチ | 無し（一定速） | 82010暖房ビル用マルチ無し（一定速） | 0.25 | 0.75 | 0.25 | 0.75 | 0 | 0.75
[13 empty] | 8 | 2010 | 暖房 | 設備用 | 無し（一定速） | 82010暖房設備用無し（一定速） | 0.25 | 0.75 | 0.25 | 0.75 | 0 | 0.75
[13 empty] | 8 | 2011 | 冷房 | 店舗用 | 有り | 82011冷房店舗用有り | -1.12 | 2.12 | 1.0517 | 1.5771 | 0 | 1.577
[13 empty] | 8 | 2011 | 冷房 | ビル用マルチ | 有り | 82011冷房ビル用マルチ有り | -1 | 2 | 1.0584 | 1.4854 | 0 | 1.485
[13 empty] | 8 | 2011 | 冷房 | 設備用 | 有り | 82011冷房設備用有り | -0.22 | 1.22 | 1.0356 | 0.9061 | 0 | 0.906
[13 empty] | 8 | 2011 | 冷房 | 店舗用 | 無し（一定速） | 82011冷房店舗用無し（一定速） | 0.25 | 0.75 | 0.25 | 0.75 | 0 | 0.75
[13 empty] | 8 | 2011 | 冷房 | ビル用マルチ | 無し（一定速） | 82011冷房ビル用マルチ無し（一定速） | 0.25 | 0.75 | 0.25 | 0.75 | 0 | 0.75
[13 empty] | 8 | 2011 | 冷房 | 設備用 | 無し（一定速） | 82011冷房設備用無し（一定速） | 0.25 | 0.75 | 0.25 | 0.75 | 0 | 0.75
[13 empty] | 8 | 2011 | 暖房 | 店舗用 | 有り | 82011暖房店舗用有り | -0.76 | 1.76 | 1.0774 | 1.3006 | 0 | 1.3
[13 empty] | 8 | 2011 | 暖房 | ビル用マルチ | 有り | 82011暖房ビル用マルチ有り | -0.78 | 1.78 | 1.0377 | 1.3256 | 0 | 1.325
[13 empty] | 8 | 2011 | 暖房 | 設備用 | 有り | 82011暖房設備用有り | -0.26 | 1.26 | 1.0267 | 0.9383 | 0 | 0.938
[13 empty] | 8 | 2011 | 暖房 | 店舗用 | 無し（一定速） | 82011暖房店舗用無し（一定速） | 0.25 | 0.75 | 0.25 | 0.75 | 0 | 0.75
[13 empty] | 8 | 2011 | 暖房 | ビル用マルチ | 無し（一定速） | 82011暖房ビル用マルチ無し（一定速） | 0.25 | 0.75 | 0.25 | 0.75 | 0 | 0.75
[13 empty] | 8 | 2011 | 暖房 | 設備用 | 無し（一定速） | 82011暖房設備用無し（一定速） | 0.25 | 0.75 | 0.25 | 0.75 | 0 | 0.75
[13 empty] | 8 | 2012 | 冷房 | 店舗用 | 有り | 82012冷房店舗用有り | -1.36 | 2.36 | 1.0576 | 1.7556 | 0 | 1.755
[13 empty] | 8 | 2012 | 冷房 | ビル用マルチ | 有り | 82012冷房ビル用マルチ有り | -1.14 | 2.14 | 1.0625 | 1.5894 | 0 | 1.589
[13 empty] | 8 | 2012 | 冷房 | 設備用 | 有り | 82012冷房設備用有り | -0.26 | 1.26 | 1.0368 | 0.9358 | 0 | 0.935
[13 empty] | 8 | 2012 | 冷房 | 店舗用 | 無し（一定速） | 82012冷房店舗用無し（一定速） | 0.25 | 0.75 | 0.25 | 0.75 | 0 | 0.75
[13 empty] | 8 | 2012 | 冷房 | ビル用マルチ | 無し（一定速） | 82012冷房ビル用マルチ無し（一定速） | 0.25 | 0.75 | 0.25 | 0.75 | 0 | 0.75
[13 empty] | 8 | 2012 | 冷房 | 設備用 | 無し（一定速） | 82012冷房設備用無し（一定速） | 0.25 | 0.75 | 0.25 | 0.75 | 0 | 0.75
[13 empty] | 8 | 2012 | 暖房 | 店舗用 | 有り | 82012暖房店舗用有り | -0.82 | 1.82 | 1.0801 | 1.345 | 0 | 1.345
[13 empty] | 8 | 2012 | 暖房 | ビル用マルチ | 有り | 82012暖房ビル用マルチ有り | -0.98 | 1.98 | 1.042 | 1.4745 | 0 | 1.474
[13 empty] | 8 | 2012 | 暖房 | 設備用 | 有り | 82012暖房設備用有り | -0.26 | 1.26 | 1.0267 | 0.9383 | 0 | 0.938
[13 empty] | 8 | 2012 | 暖房 | 店舗用 | 無し（一定速） | 82012暖房店舗用無し（一定速） | 0.25 | 0.75 | 0.25 | 0.75 | 0 | 0.75
[13 empty] | 8 | 2012 | 暖房 | ビル用マルチ | 無し（一定速） | 82012暖房ビル用マルチ無し（一定速） | 0.25 | 0.75 | 0.25 | 0.75 | 0 | 0.75
[13 empty] | 8 | 2012 | 暖房 | 設備用 | 無し（一定速） | 82012暖房設備用無し（一定速） | 0.25 | 0.75 | 0.25 | 0.75 | 0 | 0.75
[13 empty] | 8 | 2013 | 冷房 | 店舗用 | 有り | 82013冷房店舗用有り | -1.5 | 2.5 | 1.061 | 1.8598 | 0 | 1.859
[13 empty] | 8 | 2013 | 冷房 | ビル用マルチ | 有り | 82013冷房ビル用マルチ有り | -1.14 | 2.14 | 1.0625 | 1.5894 | 0 | 1.589
[13 empty] | 8 | 2013 | 冷房 | 設備用 | 有り | 82013冷房設備用有り | -0.26 | 1.26 | 1.0368 | 0.9358 | 0 | 0.935
[13 empty] | 8 | 2013 | 冷房 | 店舗用 | 無し（一定速） | 82013冷房店舗用無し（一定速） | 0.25 | 0.75 | 0.25 | 0.75 | 0 | 0.75
[13 empty] | 8 | 2013 | 冷房 | ビル用マルチ | 無し（一定速） | 82013冷房ビル用マルチ無し（一定速） | 0.25 | 0.75 | 0.25 | 0.75 | 0 | 0.75
[13 empty] | 8 | 2013 | 冷房 | 設備用 | 無し（一定速） | 82013冷房設備用無し（一定速） | 0.25 | 0.75 | 0.25 | 0.75 | 0 | 0.75
[13 empty] | 8 | 2013 | 暖房 | 店舗用 | 有り | 82013暖房店舗用有り | -0.94 | 1.94 | 1.0854 | 1.4337 | 0 | 1.433
[13 empty] | 8 | 2013 | 暖房 | ビル用マルチ | 有り | 82013暖房ビル用マルチ有り | -0.98 | 1.98 | 1.042 | 1.4745 | 0 | 1.474
[13 empty] | 8 | 2013 | 暖房 | 設備用 | 有り | 82013暖房設備用有り | -0.32 | 1.32 | 1.028 | 0.983 | 0 | 0.983
[13 empty] | 8 | 2013 | 暖房 | 店舗用 | 無し（一定速） | 82013暖房店舗用無し（一定速） | 0.25 | 0.75 | 0.25 | 0.75 | 0 | 0.75
[13 empty] | 8 | 2013 | 暖房 | ビル用マルチ | 無し（一定速） | 82013暖房ビル用マルチ無し（一定速） | 0.25 | 0.75 | 0.25 | 0.75 | 0 | 0.75
[13 empty] | 8 | 2013 | 暖房 | 設備用 | 無し（一定速） | 82013暖房設備用無し（一定速） | 0.25 | 0.75 | 0.25 | 0.75 | 0 | 0.75
[13 empty] | 8 | 2014 | 冷房 | 店舗用 | 有り | 82014冷房店舗用有り | -1.46 | 2.46 | 1.06 | 1.83 | 0 | 1.83
[13 empty] | 8 | 2014 | 冷房 | ビル用マルチ | 有り | 82014冷房ビル用マルチ有り | -1.52 | 2.52 | 1.0736 | 1.8716 | 0 | 1.871
[13 empty] | 8 | 2014 | 冷房 | 設備用 | 有り | 82014冷房設備用有り | -0.32 | 1.32 | 1.0385 | 0.9804 | 0 | 0.98
[13 empty] | 8 | 2014 | 冷房 | 店舗用 | 無し（一定速） | 82014冷房店舗用無し（一定速） | 0.25 | 0.75 | 0.25 | 0.75 | 0 | 0.75
[13 empty] | 8 | 2014 | 冷房 | ビル用マルチ | 無し（一定速） | 82014冷房ビル用マルチ無し（一定速） | 0.25 | 0.75 | 0.25 | 0.75 | 0 | 0.75
[13 empty] | 8 | 2014 | 冷房 | 設備用 | 無し（一定速） | 82014冷房設備用無し（一定速） | 0.25 | 0.75 | 0.25 | 0.75 | 0 | 0.75
[13 empty] | 8 | 2014 | 暖房 | 店舗用 | 有り | 82014暖房店舗用有り | -0.94 | 1.94 | 1.0854 | 1.4337 | 0 | 1.433
[13 empty] | 8 | 2014 | 暖房 | ビル用マルチ | 有り | 82014暖房ビル用マルチ有り | -0.96 | 1.96 | 1.0416 | 1.4596 | 0 | 1.459
[13 empty] | 8 | 2014 | 暖房 | 設備用 | 有り | 82014暖房設備用有り | -0.36 | 1.36 | 1.0288 | 1.0128 | 0 | 1.012
[13 empty] | 8 | 2014 | 暖房 | 店舗用 | 無し（一定速） | 82014暖房店舗用無し（一定速） | 0.25 | 0.75 | 0.25 | 0.75 | 0 | 0.75
[13 empty] | 8 | 2014 | 暖房 | ビル用マルチ | 無し（一定速） | 82014暖房ビル用マルチ無し（一定速） | 0.25 | 0.75 | 0.25 | 0.75 | 0 | 0.75
[13 empty] | 8 | 2014 | 暖房 | 設備用 | 無し（一定速） | 82014暖房設備用無し（一定速） | 0.25 | 0.75 | 0.25 | 0.75 | 0 | 0.75
[13 empty] | 8 | 2015 | 冷房 | 店舗用 | 有り | 82015冷房店舗用有り | -1.38 | 2.38 | 1.0581 | 1.7705 | 0 | 1.77
[13 empty] | 8 | 2015 | 冷房 | ビル用マルチ | 有り | 82015冷房ビル用マルチ有り | -1.574 | 2.574 | 1.0752 | 1.9117 | 0 | 1.911
[13 empty] | 8 | 2015 | 冷房 | 設備用 | 有り | 82015冷房設備用有り | -0.62 | 1.62 | 1.0473 | 1.2032 | 0 | 1.203
[13 empty] | 8 | 2015 | 冷房 | 店舗用 | 無し（一定速） | 82015冷房店舗用無し（一定速） | 0.25 | 0.75 | 0.25 | 0.75 | 0 | 0.75
[13 empty] | 8 | 2015 | 冷房 | ビル用マルチ | 無し（一定速） | 82015冷房ビル用マルチ無し（一定速） | 0.25 | 0.75 | 0.25 | 0.75 | 0 | 0.75
[13 empty] | 8 | 2015 | 冷房 | 設備用 | 無し（一定速） | 82015冷房設備用無し（一定速） | 0.25 | 0.75 | 0.25 | 0.75 | 0 | 0.75
[13 empty] | 8 | 2015 | 暖房 | 店舗用 | 有り | 82015暖房店舗用有り | -0.97 | 1.97 | 1.0867 | 1.4558 | 0 | 1.455
[13 empty] | 8 | 2015 | 暖房 | ビル用マルチ | 有り | 82015暖房ビル用マルチ有り | -0.876 | 1.876 | 1.0398 | 1.3971 | 0 | 1.397
[13 empty] | 8 | 2015 | 暖房 | 設備用 | 有り | 82015暖房設備用有り | -0.598 | 1.598 | 1.0339 | 1.19 | 0 | 1.19
[13 empty] | 8 | 2015 | 暖房 | 店舗用 | 無し（一定速） | 82015暖房店舗用無し（一定速） | 0.25 | 0.75 | 0.25 | 0.75 | 0 | 0.75
[13 empty] | 8 | 2015 | 暖房 | ビル用マルチ | 無し（一定速） | 82015暖房ビル用マルチ無し（一定速） | 0.25 | 0.75 | 0.25 | 0.75 | 0 | 0.75
[13 empty] | 8 | 2015 | 暖房 | 設備用 | 無し（一定速） | 82015暖房設備用無し（一定速） | 0.25 | 0.75 | 0.25 | 0.75 | 0 | 0.75
[13 empty] | 8 | 2020 | 冷房 | 店舗用 | 有り | 82020冷房店舗用有り | -1.38 | 2.38 | 1.0581 | 1.7705 | 0 | 1.77
[13 empty] | 8 | 2020 | 冷房 | ビル用マルチ | 有り | 82020冷房ビル用マルチ有り | -1.68 | 2.68 | 1.0788 | 2.0053 | 0 | 2.005
[13 empty] | 8 | 2020 | 冷房 | 設備用 | 有り | 82020冷房設備用有り | -0.62 | 1.62 | 1.0473 | 1.2032 | 0 | 1.203
[13 empty] | 8 | 2020 | 冷房 | 店舗用 | 無し（一定速） | 82020冷房店舗用無し（一定速） | 0.25 | 0.75 | 0.25 | 0.75 | 0 | 0.75
[13 empty] | 8 | 2020 | 冷房 | ビル用マルチ | 無し（一定速） | 82020冷房ビル用マルチ無し（一定速） | 0.25 | 0.75 | 0.25 | 0.75 | 0 | 0.75
[13 empty] | 8 | 2020 | 冷房 | 設備用 | 無し（一定速） | 82020冷房設備用無し（一定速） | 0.25 | 0.75 | 0.25 | 0.75 | 0 | 0.75
[13 empty] | 8 | 2020 | 暖房 | 店舗用 | 有り | 82020暖房店舗用有り | -0.96 | 1.96 | 1.0862 | 1.4484 | 0 | 1.448
[13 empty] | 8 | 2020 | 暖房 | ビル用マルチ | 有り | 82020暖房ビル用マルチ有り | -1.1 | 2.1 | 1.0416 | 1.4596 | 0 | 1.459
[13 empty] | 8 | 2020 | 暖房 | 設備用 | 有り | 82020暖房設備用有り | -0.46 | 1.46 | 0.94 | 1.11 | 0 | 1.11
[13 empty] | 8 | 2020 | 暖房 | 店舗用 | 無し（一定速） | 82020暖房店舗用無し（一定速） | 0.25 | 0.75 | 0.25 | 0.75 | 0 | 0.75
[13 empty] | 8 | 2020 | 暖房 | ビル用マルチ | 無し（一定速） | 82020暖房ビル用マルチ無し（一定速） | 0.25 | 0.75 | 0.25 | 0.75 | 0 | 0.75
[13 empty] | 8 | 2020 | 暖房 | 設備用 | 無し（一定速） | 82020暖房設備用無し（一定速） | 0.25 | 0.75 | 0.25 | 0.75 | 0 | 0.75
[13 empty] | 8 | 2024 | 冷房 | 店舗用 | 有り | 82024冷房店舗用有り | -1.58 | 2.58 | 1.063 | 1.9193 | 0 | 1.919
[13 empty] | 8 | 2024 | 冷房 | ビル用マルチ | 有り | 82024冷房ビル用マルチ有り | -1.6 | 2.6 | 1.0759 | 1.931 | 0 | 1.931
[13 empty] | 8 | 2024 | 冷房 | 設備用 | 有り | 82024冷房設備用有り | -0.6 | 1.6 | 1.0467 | 1.1883 | 0 | 1.188
[13 empty] | 8 | 2024 | 冷房 | 店舗用 | 無し（一定速） | 82024冷房店舗用無し（一定速） | 0.25 | 0.75 | 0.25 | 0.75 | 0 | 0.75
[13 empty] | 8 | 2024 | 冷房 | ビル用マルチ | 無し（一定速） | 82024冷房ビル用マルチ無し（一定速） | 0.25 | 0.75 | 0.25 | 0.75 | 0 | 0.75
[13 empty] | 8 | 2024 | 冷房 | 設備用 | 無し（一定速） | 82024冷房設備用無し（一定速） | 0.25 | 0.75 | 0.25 | 0.75 | 0 | 0.75
[13 empty] | 8 | 2024 | 暖房 | 店舗用 | 有り | 82024暖房店舗用有り | -1.04 | 2.04 | 1.0898 | 1.5076 | 0 | 1.507
[13 empty] | 8 | 2024 | 暖房 | ビル用マルチ | 有り | 82024暖房ビル用マルチ有り | -1.14 | 2.14 | 1.0454 | 1.5937 | 0 | 1.593
[13 empty] | 8 | 2024 | 暖房 | 設備用 | 有り | 82024暖房設備用有り | -0.58 | 1.58 | 1.0335 | 1.1766 | 0 | 1.176
[13 empty] | 8 | 2024 | 暖房 | 店舗用 | 無し（一定速） | 82024暖房店舗用無し（一定速） | 0.25 | 0.75 | 0.25 | 0.75 | 0 | 0.75
[13 empty] | 8 | 2024 | 暖房 | ビル用マルチ | 無し（一定速） | 82024暖房ビル用マルチ無し（一定速） | 0.25 | 0.75 | 0.25 | 0.75 | 0 | 0.75
[13 empty] | 8 | 2024 | 暖房 | 設備用 | 無し（一定速） | 82024暖房設備用無し（一定速） | 0.25 | 0.75 | 0.25 | 0.75 | 0 | 0.75
[13 empty] | 9 | 1995 | 冷房 | 店舗用 | 有り | 91995冷房店舗用有り | 0.32 | 0.68 | 1.0166 | 0.5059 | 0 | 0.505
[13 empty] | 9 | 1995 | 冷房 | ビル用マルチ | 有り | 91995冷房ビル用マルチ有り | -0.218 | 1.218 | 1.0356 | 0.9046 | 0 | 0.904
[13 empty] | 9 | 1995 | 冷房 | 設備用 | 有り | 91995冷房設備用有り | 0.25 | 0.75 | 1.0219 | 0.557 | 0 | 0.557
[13 empty] | 9 | 1995 | 冷房 | 店舗用 | 無し（一定速） | 91995冷房店舗用無し（一定速） | 0.26 | 0.74 | 0.26 | 0.74 | 0 | 0.74
[13 empty] | 9 | 1995 | 冷房 | ビル用マルチ | 無し（一定速） | 91995冷房ビル用マルチ無し（一定速） | 0.26 | 0.74 | 0.26 | 0.74 | 0 | 0.74
[13 empty] | 9 | 1995 | 冷房 | 設備用 | 無し（一定速） | 91995冷房設備用無し（一定速） | 0.26 | 0.74 | 0.26 | 0.74 | 0 | 0.74
[13 empty] | 9 | 1995 | 暖房 | 店舗用 | 有り | 91995暖房店舗用有り | 0.374 | 0.626 | 1.0275 | 0.4626 | 0 | 0.462
[13 empty] | 9 | 1995 | 暖房 | ビル用マルチ | 有り | 91995暖房ビル用マルチ有り | -0.112 | 1.112 | 1.0236 | 0.8281 | 0 | 0.828
[13 empty] | 9 | 1995 | 暖房 | 設備用 | 有り | 91995暖房設備用有り | 0.25 | 0.75 | 1.0159 | 0.5585 | 0 | 0.558
[13 empty] | 9 | 1995 | 暖房 | 店舗用 | 無し（一定速） | 91995暖房店舗用無し（一定速） | 0.26 | 0.74 | 0.26 | 0.74 | 0 | 0.74
[13 empty] | 9 | 1995 | 暖房 | ビル用マルチ | 無し（一定速） | 91995暖房ビル用マルチ無し（一定速） | 0.26 | 0.74 | 0.26 | 0.74 | 0 | 0.74
[13 empty] | 9 | 1995 | 暖房 | 設備用 | 無し（一定速） | 91995暖房設備用無し（一定速） | 0.26 | 0.74 | 0.26 | 0.74 | 0 | 0.74
[13 empty] | 9 | 2005 | 冷房 | 店舗用 | 有り | 92005冷房店舗用有り | -0.866 | 1.866 | 1.0455 | 1.3881 | 0 | 1.388
[13 empty] | 9 | 2005 | 冷房 | ビル用マルチ | 有り | 92005冷房ビル用マルチ有り | -0.682 | 1.682 | 1.0491 | 1.2492 | 0 | 1.249
[13 empty] | 9 | 2005 | 冷房 | 設備用 | 有り | 92005冷房設備用有り | -0.114 | 1.114 | 1.0325 | 0.8274 | 0 | 0.827
[13 empty] | 9 | 2005 | 冷房 | 店舗用 | 無し（一定速） | 92005冷房店舗用無し（一定速） | 0.25 | 0.75 | 0.25 | 0.75 | 0 | 0.75
[13 empty] | 9 | 2005 | 冷房 | ビル用マルチ | 無し（一定速） | 92005冷房ビル用マルチ無し（一定速） | 0.25 | 0.75 | 0.25 | 0.75 | 0 | 0.75
[13 empty] | 9 | 2005 | 冷房 | 設備用 | 無し（一定速） | 92005冷房設備用無し（一定速） | 0.25 | 0.75 | 0.25 | 0.75 | 0 | 0.75
[13 empty] | 9 | 2005 | 暖房 | 店舗用 | 有り | 92005暖房店舗用有り | -0.65 | 1.65 | 1.0726 | 1.2194 | 0 | 1.219
[13 empty] | 9 | 2005 | 暖房 | ビル用マルチ | 有り | 92005暖房ビル用マルチ有り | -0.56 | 1.56 | 1.0331 | 1.1617 | 0 | 1.161
[13 empty] | 9 | 2005 | 暖房 | 設備用 | 有り | 92005暖房設備用有り | -0.126 | 1.126 | 1.0239 | 0.8385 | 0 | 0.838
[13 empty] | 9 | 2005 | 暖房 | 店舗用 | 無し（一定速） | 92005暖房店舗用無し（一定速） | 0.25 | 0.75 | 0.25 | 0.75 | 0 | 0.75
[13 empty] | 9 | 2005 | 暖房 | ビル用マルチ | 無し（一定速） | 92005暖房ビル用マルチ無し（一定速） | 0.25 | 0.75 | 0.25 | 0.75 | 0 | 0.75
[13 empty] | 9 | 2005 | 暖房 | 設備用 | 無し（一定速） | 92005暖房設備用無し（一定速） | 0.25 | 0.75 | 0.25 | 0.75 | 0 | 0.75
[13 empty] | 9 | 2010 | 冷房 | 店舗用 | 有り | 92010冷房店舗用有り | -1.1 | 2.1 | 1.0512 | 1.5622 | 0 | 1.562
[13 empty] | 9 | 2010 | 冷房 | ビル用マルチ | 有り | 92010冷房ビル用マルチ有り | -0.88 | 1.88 | 1.0549 | 1.3963 | 0 | 1.396
[13 empty] | 9 | 2010 | 冷房 | 設備用 | 有り | 92010冷房設備用有り | -0.26 | 1.26 | 1.1929 | 0.8968 | 0 | 0.896
[13 empty] | 9 | 2010 | 冷房 | 店舗用 | 無し（一定速） | 92010冷房店舗用無し（一定速） | 0.25 | 0.75 | 0.25 | 0.75 | 0 | 0.75
[13 empty] | 9 | 2010 | 冷房 | ビル用マルチ | 無し（一定速） | 92010冷房ビル用マルチ無し（一定速） | 0.25 | 0.75 | 0.25 | 0.75 | 0 | 0.75
[13 empty] | 9 | 2010 | 冷房 | 設備用 | 無し（一定速） | 92010冷房設備用無し（一定速） | 0.25 | 0.75 | 0.25 | 0.75 | 0 | 0.75
[13 empty] | 9 | 2010 | 暖房 | 店舗用 | 有り | 92010暖房店舗用有り | -0.72 | 1.72 | 1.0757 | 1.2711 | 0 | 1.271
[13 empty] | 9 | 2010 | 暖房 | ビル用マルチ | 有り | 92010暖房ビル用マルチ有り | -0.7 | 1.7 | 1.036 | 1.266 | 0 | 1.266
[13 empty] | 9 | 2010 | 暖房 | 設備用 | 有り | 92010暖房設備用有り | -0.26 | 1.26 | 0.8278 | 0.9881 | 0 | 0.988
[13 empty] | 9 | 2010 | 暖房 | 店舗用 | 無し（一定速） | 92010暖房店舗用無し（一定速） | 0.25 | 0.75 | 0.25 | 0.75 | 0 | 0.75
[13 empty] | 9 | 2010 | 暖房 | ビル用マルチ | 無し（一定速） | 92010暖房ビル用マルチ無し（一定速） | 0.25 | 0.75 | 0.25 | 0.75 | 0 | 0.75
[13 empty] | 9 | 2010 | 暖房 | 設備用 | 無し（一定速） | 92010暖房設備用無し（一定速） | 0.25 | 0.75 | 0.25 | 0.75 | 0 | 0.75
[13 empty] | 9 | 2011 | 冷房 | 店舗用 | 有り | 92011冷房店舗用有り | -1.12 | 2.12 | 1.0517 | 1.5771 | 0 | 1.577
[13 empty] | 9 | 2011 | 冷房 | ビル用マルチ | 有り | 92011冷房ビル用マルチ有り | -1 | 2 | 1.0584 | 1.4854 | 0 | 1.485
[13 empty] | 9 | 2011 | 冷房 | 設備用 | 有り | 92011冷房設備用有り | -0.22 | 1.22 | 1.0356 | 0.9061 | 0 | 0.906
[13 empty] | 9 | 2011 | 冷房 | 店舗用 | 無し（一定速） | 92011冷房店舗用無し（一定速） | 0.25 | 0.75 | 0.25 | 0.75 | 0 | 0.75
[13 empty] | 9 | 2011 | 冷房 | ビル用マルチ | 無し（一定速） | 92011冷房ビル用マルチ無し（一定速） | 0.25 | 0.75 | 0.25 | 0.75 | 0 | 0.75
[13 empty] | 9 | 2011 | 冷房 | 設備用 | 無し（一定速） | 92011冷房設備用無し（一定速） | 0.25 | 0.75 | 0.25 | 0.75 | 0 | 0.75
[13 empty] | 9 | 2011 | 暖房 | 店舗用 | 有り | 92011暖房店舗用有り | -0.76 | 1.76 | 1.0774 | 1.3006 | 0 | 1.3
[13 empty] | 9 | 2011 | 暖房 | ビル用マルチ | 有り | 92011暖房ビル用マルチ有り | -0.78 | 1.78 | 1.0377 | 1.3256 | 0 | 1.325
[13 empty] | 9 | 2011 | 暖房 | 設備用 | 有り | 92011暖房設備用有り | -0.26 | 1.26 | 1.0267 | 0.9383 | 0 | 0.938
[13 empty] | 9 | 2011 | 暖房 | 店舗用 | 無し（一定速） | 92011暖房店舗用無し（一定速） | 0.25 | 0.75 | 0.25 | 0.75 | 0 | 0.75
[13 empty] | 9 | 2011 | 暖房 | ビル用マルチ | 無し（一定速） | 92011暖房ビル用マルチ無し（一定速） | 0.25 | 0.75 | 0.25 | 0.75 | 0 | 0.75
[13 empty] | 9 | 2011 | 暖房 | 設備用 | 無し（一定速） | 92011暖房設備用無し（一定速） | 0.25 | 0.75 | 0.25 | 0.75 | 0 | 0.75
[13 empty] | 9 | 2012 | 冷房 | 店舗用 | 有り | 92012冷房店舗用有り | -1.36 | 2.36 | 1.0576 | 1.7556 | 0 | 1.755
[13 empty] | 9 | 2012 | 冷房 | ビル用マルチ | 有り | 92012冷房ビル用マルチ有り | -1.14 | 2.14 | 1.0625 | 1.5894 | 0 | 1.589
[13 empty] | 9 | 2012 | 冷房 | 設備用 | 有り | 92012冷房設備用有り | -0.26 | 1.26 | 1.0368 | 0.9358 | 0 | 0.935
[13 empty] | 9 | 2012 | 冷房 | 店舗用 | 無し（一定速） | 92012冷房店舗用無し（一定速） | 0.25 | 0.75 | 0.25 | 0.75 | 0 | 0.75
[13 empty] | 9 | 2012 | 冷房 | ビル用マルチ | 無し（一定速） | 92012冷房ビル用マルチ無し（一定速） | 0.25 | 0.75 | 0.25 | 0.75 | 0 | 0.75
[13 empty] | 9 | 2012 | 冷房 | 設備用 | 無し（一定速） | 92012冷房設備用無し（一定速） | 0.25 | 0.75 | 0.25 | 0.75 | 0 | 0.75
[13 empty] | 9 | 2012 | 暖房 | 店舗用 | 有り | 92012暖房店舗用有り | -0.82 | 1.82 | 1.0801 | 1.345 | 0 | 1.345
[13 empty] | 9 | 2012 | 暖房 | ビル用マルチ | 有り | 92012暖房ビル用マルチ有り | -0.98 | 1.98 | 1.042 | 1.4745 | 0 | 1.474
[13 empty] | 9 | 2012 | 暖房 | 設備用 | 有り | 92012暖房設備用有り | -0.26 | 1.26 | 1.0267 | 0.9383 | 0 | 0.938
[13 empty] | 9 | 2012 | 暖房 | 店舗用 | 無し（一定速） | 92012暖房店舗用無し（一定速） | 0.25 | 0.75 | 0.25 | 0.75 | 0 | 0.75
[13 empty] | 9 | 2012 | 暖房 | ビル用マルチ | 無し（一定速） | 92012暖房ビル用マルチ無し（一定速） | 0.25 | 0.75 | 0.25 | 0.75 | 0 | 0.75
[13 empty] | 9 | 2012 | 暖房 | 設備用 | 無し（一定速） | 92012暖房設備用無し（一定速） | 0.25 | 0.75 | 0.25 | 0.75 | 0 | 0.75
[13 empty] | 9 | 2013 | 冷房 | 店舗用 | 有り | 92013冷房店舗用有り | -1.5 | 2.5 | 1.061 | 1.8598 | 0 | 1.859
[13 empty] | 9 | 2013 | 冷房 | ビル用マルチ | 有り | 92013冷房ビル用マルチ有り | -1.14 | 2.14 | 1.0625 | 1.5894 | 0 | 1.589
[13 empty] | 9 | 2013 | 冷房 | 設備用 | 有り | 92013冷房設備用有り | -0.26 | 1.26 | 1.0368 | 0.9358 | 0 | 0.935
[13 empty] | 9 | 2013 | 冷房 | 店舗用 | 無し（一定速） | 92013冷房店舗用無し（一定速） | 0.25 | 0.75 | 0.25 | 0.75 | 0 | 0.75
[13 empty] | 9 | 2013 | 冷房 | ビル用マルチ | 無し（一定速） | 92013冷房ビル用マルチ無し（一定速） | 0.25 | 0.75 | 0.25 | 0.75 | 0 | 0.75
[13 empty] | 9 | 2013 | 冷房 | 設備用 | 無し（一定速） | 92013冷房設備用無し（一定速） | 0.25 | 0.75 | 0.25 | 0.75 | 0 | 0.75
[13 empty] | 9 | 2013 | 暖房 | 店舗用 | 有り | 92013暖房店舗用有り | -0.94 | 1.94 | 1.0854 | 1.4337 | 0 | 1.433
[13 empty] | 9 | 2013 | 暖房 | ビル用マルチ | 有り | 92013暖房ビル用マルチ有り | -0.98 | 1.98 | 1.042 | 1.4745 | 0 | 1.474
[13 empty] | 9 | 2013 | 暖房 | 設備用 | 有り | 92013暖房設備用有り | -0.32 | 1.32 | 1.028 | 0.983 | 0 | 0.983
[13 empty] | 9 | 2013 | 暖房 | 店舗用 | 無し（一定速） | 92013暖房店舗用無し（一定速） | 0.25 | 0.75 | 0.25 | 0.75 | 0 | 0.75
[13 empty] | 9 | 2013 | 暖房 | ビル用マルチ | 無し（一定速） | 92013暖房ビル用マルチ無し（一定速） | 0.25 | 0.75 | 0.25 | 0.75 | 0 | 0.75
[13 empty] | 9 | 2013 | 暖房 | 設備用 | 無し（一定速） | 92013暖房設備用無し（一定速） | 0.25 | 0.75 | 0.25 | 0.75 | 0 | 0.75
[13 empty] | 9 | 2014 | 冷房 | 店舗用 | 有り | 92014冷房店舗用有り | -1.46 | 2.46 | 1.06 | 1.83 | 0 | 1.83
[13 empty] | 9 | 2014 | 冷房 | ビル用マルチ | 有り | 92014冷房ビル用マルチ有り | -1.52 | 2.52 | 1.0736 | 1.8716 | 0 | 1.871
[13 empty] | 9 | 2014 | 冷房 | 設備用 | 有り | 92014冷房設備用有り | -0.32 | 1.32 | 1.0385 | 0.9804 | 0 | 0.98
[13 empty] | 9 | 2014 | 冷房 | 店舗用 | 無し（一定速） | 92014冷房店舗用無し（一定速） | 0.25 | 0.75 | 0.25 | 0.75 | 0 | 0.75
[13 empty] | 9 | 2014 | 冷房 | ビル用マルチ | 無し（一定速） | 92014冷房ビル用マルチ無し（一定速） | 0.25 | 0.75 | 0.25 | 0.75 | 0 | 0.75
[13 empty] | 9 | 2014 | 冷房 | 設備用 | 無し（一定速） | 92014冷房設備用無し（一定速） | 0.25 | 0.75 | 0.25 | 0.75 | 0 | 0.75
[13 empty] | 9 | 2014 | 暖房 | 店舗用 | 有り | 92014暖房店舗用有り | -0.94 | 1.94 | 1.0854 | 1.4337 | 0 | 1.433
[13 empty] | 9 | 2014 | 暖房 | ビル用マルチ | 有り | 92014暖房ビル用マルチ有り | -0.96 | 1.96 | 1.0416 | 1.4596 | 0 | 1.459
[13 empty] | 9 | 2014 | 暖房 | 設備用 | 有り | 92014暖房設備用有り | -0.36 | 1.36 | 1.0288 | 1.0128 | 0 | 1.012
[13 empty] | 9 | 2014 | 暖房 | 店舗用 | 無し（一定速） | 92014暖房店舗用無し（一定速） | 0.25 | 0.75 | 0.25 | 0.75 | 0 | 0.75
[13 empty] | 9 | 2014 | 暖房 | ビル用マルチ | 無し（一定速） | 92014暖房ビル用マルチ無し（一定速） | 0.25 | 0.75 | 0.25 | 0.75 | 0 | 0.75
[13 empty] | 9 | 2014 | 暖房 | 設備用 | 無し（一定速） | 92014暖房設備用無し（一定速） | 0.25 | 0.75 | 0.25 | 0.75 | 0 | 0.75
[13 empty] | 9 | 2015 | 冷房 | 店舗用 | 有り | 92015冷房店舗用有り | -1.38 | 2.38 | 1.0581 | 1.7705 | 0 | 1.77
[13 empty] | 9 | 2015 | 冷房 | ビル用マルチ | 有り | 92015冷房ビル用マルチ有り | -1.574 | 2.574 | 1.0752 | 1.9117 | 0 | 1.911
[13 empty] | 9 | 2015 | 冷房 | 設備用 | 有り | 92015冷房設備用有り | -0.62 | 1.62 | 1.0473 | 1.2032 | 0 | 1.203
[13 empty] | 9 | 2015 | 冷房 | 店舗用 | 無し（一定速） | 92015冷房店舗用無し（一定速） | 0.25 | 0.75 | 0.25 | 0.75 | 0 | 0.75
[13 empty] | 9 | 2015 | 冷房 | ビル用マルチ | 無し（一定速） | 92015冷房ビル用マルチ無し（一定速） | 0.25 | 0.75 | 0.25 | 0.75 | 0 | 0.75
[13 empty] | 9 | 2015 | 冷房 | 設備用 | 無し（一定速） | 92015冷房設備用無し（一定速） | 0.25 | 0.75 | 0.25 | 0.75 | 0 | 0.75
[13 empty] | 9 | 2015 | 暖房 | 店舗用 | 有り | 92015暖房店舗用有り | -0.97 | 1.97 | 1.0867 | 1.4558 | 0 | 1.455
[13 empty] | 9 | 2015 | 暖房 | ビル用マルチ | 有り | 92015暖房ビル用マルチ有り | -0.876 | 1.876 | 1.0398 | 1.3971 | 0 | 1.397
[13 empty] | 9 | 2015 | 暖房 | 設備用 | 有り | 92015暖房設備用有り | -0.598 | 1.598 | 1.0339 | 1.19 | 0 | 1.19
[13 empty] | 9 | 2015 | 暖房 | 店舗用 | 無し（一定速） | 92015暖房店舗用無し（一定速） | 0.25 | 0.75 | 0.25 | 0.75 | 0 | 0.75
[13 empty] | 9 | 2015 | 暖房 | ビル用マルチ | 無し（一定速） | 92015暖房ビル用マルチ無し（一定速） | 0.25 | 0.75 | 0.25 | 0.75 | 0 | 0.75
[13 empty] | 9 | 2015 | 暖房 | 設備用 | 無し（一定速） | 92015暖房設備用無し（一定速） | 0.25 | 0.75 | 0.25 | 0.75 | 0 | 0.75
[13 empty] | 9 | 2020 | 冷房 | 店舗用 | 有り | 92020冷房店舗用有り | -1.38 | 2.38 | 1.0581 | 1.7705 | 0 | 1.77
[13 empty] | 9 | 2020 | 冷房 | ビル用マルチ | 有り | 92020冷房ビル用マルチ有り | -1.68 | 2.68 | 1.0788 | 2.0053 | 0 | 2.005
[13 empty] | 9 | 2020 | 冷房 | 設備用 | 有り | 92020冷房設備用有り | -0.62 | 1.62 | 1.0473 | 1.2032 | 0 | 1.203
[13 empty] | 9 | 2020 | 冷房 | 店舗用 | 無し（一定速） | 92020冷房店舗用無し（一定速） | 0.25 | 0.75 | 0.25 | 0.75 | 0 | 0.75
[13 empty] | 9 | 2020 | 冷房 | ビル用マルチ | 無し（一定速） | 92020冷房ビル用マルチ無し（一定速） | 0.25 | 0.75 | 0.25 | 0.75 | 0 | 0.75
[13 empty] | 9 | 2020 | 冷房 | 設備用 | 無し（一定速） | 92020冷房設備用無し（一定速） | 0.25 | 0.75 | 0.25 | 0.75 | 0 | 0.75
[13 empty] | 9 | 2020 | 暖房 | 店舗用 | 有り | 92020暖房店舗用有り | -0.96 | 1.96 | 1.0862 | 1.4484 | 0 | 1.448
[13 empty] | 9 | 2020 | 暖房 | ビル用マルチ | 有り | 92020暖房ビル用マルチ有り | -1.1 | 2.1 | 1.0416 | 1.4596 | 0 | 1.459
[13 empty] | 9 | 2020 | 暖房 | 設備用 | 有り | 92020暖房設備用有り | -0.46 | 1.46 | 0.94 | 1.11 | 0 | 1.11
[13 empty] | 9 | 2020 | 暖房 | 店舗用 | 無し（一定速） | 92020暖房店舗用無し（一定速） | 0.25 | 0.75 | 0.25 | 0.75 | 0 | 0.75
[13 empty] | 9 | 2020 | 暖房 | ビル用マルチ | 無し（一定速） | 92020暖房ビル用マルチ無し（一定速） | 0.25 | 0.75 | 0.25 | 0.75 | 0 | 0.75
[13 empty] | 9 | 2020 | 暖房 | 設備用 | 無し（一定速） | 92020暖房設備用無し（一定速） | 0.25 | 0.75 | 0.25 | 0.75 | 0 | 0.75
[13 empty] | 9 | 2024 | 冷房 | 店舗用 | 有り | 92024冷房店舗用有り | -1.58 | 2.58 | 1.063 | 1.9193 | 0 | 1.919
[13 empty] | 9 | 2024 | 冷房 | ビル用マルチ | 有り | 92024冷房ビル用マルチ有り | -1.6 | 2.6 | 1.0759 | 1.931 | 0 | 1.931
[13 empty] | 9 | 2024 | 冷房 | 設備用 | 有り | 92024冷房設備用有り | -0.6 | 1.6 | 1.0467 | 1.1883 | 0 | 1.188
[13 empty] | 9 | 2024 | 冷房 | 店舗用 | 無し（一定速） | 92024冷房店舗用無し（一定速） | 0.25 | 0.75 | 0.25 | 0.75 | 0 | 0.75
[13 empty] | 9 | 2024 | 冷房 | ビル用マルチ | 無し（一定速） | 92024冷房ビル用マルチ無し（一定速） | 0.25 | 0.75 | 0.25 | 0.75 | 0 | 0.75
[13 empty] | 9 | 2024 | 冷房 | 設備用 | 無し（一定速） | 92024冷房設備用無し（一定速） | 0.25 | 0.75 | 0.25 | 0.75 | 0 | 0.75
[13 empty] | 9 | 2024 | 暖房 | 店舗用 | 有り | 92024暖房店舗用有り | -1.04 | 2.04 | 1.0898 | 1.5076 | 0 | 1.507
[13 empty] | 9 | 2024 | 暖房 | ビル用マルチ | 有り | 92024暖房ビル用マルチ有り | -1.14 | 2.14 | 1.0454 | 1.5937 | 0 | 1.593
[13 empty] | 9 | 2024 | 暖房 | 設備用 | 有り | 92024暖房設備用有り | -0.58 | 1.58 | 1.0335 | 1.1766 | 0 | 1.176
[13 empty] | 9 | 2024 | 暖房 | 店舗用 | 無し（一定速） | 92024暖房店舗用無し（一定速） | 0.25 | 0.75 | 0.25 | 0.75 | 0 | 0.75
[13 empty] | 9 | 2024 | 暖房 | ビル用マルチ | 無し（一定速） | 92024暖房ビル用マルチ無し（一定速） | 0.25 | 0.75 | 0.25 | 0.75 | 0 | 0.75
[13 empty] | 9 | 2024 | 暖房 | 設備用 | 無し（一定速） | 92024暖房設備用無し（一定速） | 0.25 | 0.75 | 0.25 | 0.75 | 0 | 0.75
[13 empty] | 10 | 1995 | 冷房 | 店舗用 | 有り | 101995冷房店舗用有り | 0.32 | 0.68 | 1.0166 | 0.5059 | 0 | 0.505
[13 empty] | 10 | 1995 | 冷房 | ビル用マルチ | 有り | 101995冷房ビル用マルチ有り | -0.218 | 1.218 | 1.0356 | 0.9046 | 0 | 0.904
[13 empty] | 10 | 1995 | 冷房 | 設備用 | 有り | 101995冷房設備用有り | 0.25 | 0.75 | 1.0219 | 0.557 | 0 | 0.557
[13 empty] | 10 | 1995 | 冷房 | 店舗用 | 無し（一定速） | 101995冷房店舗用無し（一定速） | 0.26 | 0.74 | 0.26 | 0.74 | 0 | 0.74
[13 empty] | 10 | 1995 | 冷房 | ビル用マルチ | 無し（一定速） | 101995冷房ビル用マルチ無し（一定速） | 0.26 | 0.74 | 0.26 | 0.74 | 0 | 0.74
[13 empty] | 10 | 1995 | 冷房 | 設備用 | 無し（一定速） | 101995冷房設備用無し（一定速） | 0.26 | 0.74 | 0.26 | 0.74 | 0 | 0.74
[13 empty] | 10 | 1995 | 暖房 | 店舗用 | 有り | 101995暖房店舗用有り | 0.374 | 0.626 | 1.0275 | 0.4626 | 0 | 0.462
[13 empty] | 10 | 1995 | 暖房 | ビル用マルチ | 有り | 101995暖房ビル用マルチ有り | -0.112 | 1.112 | 1.0236 | 0.8281 | 0 | 0.828
[13 empty] | 10 | 1995 | 暖房 | 設備用 | 有り | 101995暖房設備用有り | 0.25 | 0.75 | 1.0159 | 0.5585 | 0 | 0.558
[13 empty] | 10 | 1995 | 暖房 | 店舗用 | 無し（一定速） | 101995暖房店舗用無し（一定速） | 0.26 | 0.74 | 0.26 | 0.74 | 0 | 0.74
[13 empty] | 10 | 1995 | 暖房 | ビル用マルチ | 無し（一定速） | 101995暖房ビル用マルチ無し（一定速） | 0.26 | 0.74 | 0.26 | 0.74 | 0 | 0.74
[13 empty] | 10 | 1995 | 暖房 | 設備用 | 無し（一定速） | 101995暖房設備用無し（一定速） | 0.26 | 0.74 | 0.26 | 0.74 | 0 | 0.74
[13 empty] | 10 | 2005 | 冷房 | 店舗用 | 有り | 102005冷房店舗用有り | -0.866 | 1.866 | 1.0455 | 1.3881 | 0 | 1.388
[13 empty] | 10 | 2005 | 冷房 | ビル用マルチ | 有り | 102005冷房ビル用マルチ有り | -0.682 | 1.682 | 1.0491 | 1.2492 | 0 | 1.249
[13 empty] | 10 | 2005 | 冷房 | 設備用 | 有り | 102005冷房設備用有り | -0.114 | 1.114 | 1.0325 | 0.8274 | 0 | 0.827
[13 empty] | 10 | 2005 | 冷房 | 店舗用 | 無し（一定速） | 102005冷房店舗用無し（一定速） | 0.25 | 0.75 | 0.25 | 0.75 | 0 | 0.75
[13 empty] | 10 | 2005 | 冷房 | ビル用マルチ | 無し（一定速） | 102005冷房ビル用マルチ無し（一定速） | 0.25 | 0.75 | 0.25 | 0.75 | 0 | 0.75
[13 empty] | 10 | 2005 | 冷房 | 設備用 | 無し（一定速） | 102005冷房設備用無し（一定速） | 0.25 | 0.75 | 0.25 | 0.75 | 0 | 0.75
[13 empty] | 10 | 2005 | 暖房 | 店舗用 | 有り | 102005暖房店舗用有り | -0.65 | 1.65 | 1.0726 | 1.2194 | 0 | 1.219
[13 empty] | 10 | 2005 | 暖房 | ビル用マルチ | 有り | 102005暖房ビル用マルチ有り | -0.56 | 1.56 | 1.0331 | 1.1617 | 0 | 1.161
[13 empty] | 10 | 2005 | 暖房 | 設備用 | 有り | 102005暖房設備用有り | -0.126 | 1.126 | 1.0239 | 0.8385 | 0 | 0.838
[13 empty] | 10 | 2005 | 暖房 | 店舗用 | 無し（一定速） | 102005暖房店舗用無し（一定速） | 0.25 | 0.75 | 0.25 | 0.75 | 0 | 0.75
[13 empty] | 10 | 2005 | 暖房 | ビル用マルチ | 無し（一定速） | 102005暖房ビル用マルチ無し（一定速） | 0.25 | 0.75 | 0.25 | 0.75 | 0 | 0.75
[13 empty] | 10 | 2005 | 暖房 | 設備用 | 無し（一定速） | 102005暖房設備用無し（一定速） | 0.25 | 0.75 | 0.25 | 0.75 | 0 | 0.75
[13 empty] | 10 | 2010 | 冷房 | 店舗用 | 有り | 102010冷房店舗用有り | -1.1 | 2.1 | 1.0512 | 1.5622 | 0 | 1.562
[13 empty] | 10 | 2010 | 冷房 | ビル用マルチ | 有り | 102010冷房ビル用マルチ有り | -0.88 | 1.88 | 1.0549 | 1.3963 | 0 | 1.396
[13 empty] | 10 | 2010 | 冷房 | 設備用 | 有り | 102010冷房設備用有り | -0.26 | 1.26 | 1.1929 | 0.8968 | 0 | 0.896
[13 empty] | 10 | 2010 | 冷房 | 店舗用 | 無し（一定速） | 102010冷房店舗用無し（一定速） | 0.25 | 0.75 | 0.25 | 0.75 | 0 | 0.75
[13 empty] | 10 | 2010 | 冷房 | ビル用マルチ | 無し（一定速） | 102010冷房ビル用マルチ無し（一定速） | 0.25 | 0.75 | 0.25 | 0.75 | 0 | 0.75
[13 empty] | 10 | 2010 | 冷房 | 設備用 | 無し（一定速） | 102010冷房設備用無し（一定速） | 0.25 | 0.75 | 0.25 | 0.75 | 0 | 0.75
[13 empty] | 10 | 2010 | 暖房 | 店舗用 | 有り | 102010暖房店舗用有り | -0.72 | 1.72 | 1.0757 | 1.2711 | 0 | 1.271
[13 empty] | 10 | 2010 | 暖房 | ビル用マルチ | 有り | 102010暖房ビル用マルチ有り | -0.7 | 1.7 | 1.036 | 1.266 | 0 | 1.266
[13 empty] | 10 | 2010 | 暖房 | 設備用 | 有り | 102010暖房設備用有り | -0.26 | 1.26 | 0.8278 | 0.9881 | 0 | 0.988
[13 empty] | 10 | 2010 | 暖房 | 店舗用 | 無し（一定速） | 102010暖房店舗用無し（一定速） | 0.25 | 0.75 | 0.25 | 0.75 | 0 | 0.75
[13 empty] | 10 | 2010 | 暖房 | ビル用マルチ | 無し（一定速） | 102010暖房ビル用マルチ無し（一定速） | 0.25 | 0.75 | 0.25 | 0.75 | 0 | 0.75
[13 empty] | 10 | 2010 | 暖房 | 設備用 | 無し（一定速） | 102010暖房設備用無し（一定速） | 0.25 | 0.75 | 0.25 | 0.75 | 0 | 0.75
[13 empty] | 10 | 2011 | 冷房 | 店舗用 | 有り | 102011冷房店舗用有り | -1.12 | 2.12 | 1.0517 | 1.5771 | 0 | 1.577
[13 empty] | 10 | 2011 | 冷房 | ビル用マルチ | 有り | 102011冷房ビル用マルチ有り | -1 | 2 | 1.0584 | 1.4854 | 0 | 1.485
[13 empty] | 10 | 2011 | 冷房 | 設備用 | 有り | 102011冷房設備用有り | -0.22 | 1.22 | 1.0356 | 0.9061 | 0 | 0.906
[13 empty] | 10 | 2011 | 冷房 | 店舗用 | 無し（一定速） | 102011冷房店舗用無し（一定速） | 0.25 | 0.75 | 0.25 | 0.75 | 0 | 0.75
[13 empty] | 10 | 2011 | 冷房 | ビル用マルチ | 無し（一定速） | 102011冷房ビル用マルチ無し（一定速） | 0.25 | 0.75 | 0.25 | 0.75 | 0 | 0.75
[13 empty] | 10 | 2011 | 冷房 | 設備用 | 無し（一定速） | 102011冷房設備用無し（一定速） | 0.25 | 0.75 | 0.25 | 0.75 | 0 | 0.75
[13 empty] | 10 | 2011 | 暖房 | 店舗用 | 有り | 102011暖房店舗用有り | -0.76 | 1.76 | 1.0774 | 1.3006 | 0 | 1.3
[13 empty] | 10 | 2011 | 暖房 | ビル用マルチ | 有り | 102011暖房ビル用マルチ有り | -0.78 | 1.78 | 1.0377 | 1.3256 | 0 | 1.325
[13 empty] | 10 | 2011 | 暖房 | 設備用 | 有り | 102011暖房設備用有り | -0.26 | 1.26 | 1.0267 | 0.9383 | 0 | 0.938
[13 empty] | 10 | 2011 | 暖房 | 店舗用 | 無し（一定速） | 102011暖房店舗用無し（一定速） | 0.25 | 0.75 | 0.25 | 0.75 | 0 | 0.75
[13 empty] | 10 | 2011 | 暖房 | ビル用マルチ | 無し（一定速） | 102011暖房ビル用マルチ無し（一定速） | 0.25 | 0.75 | 0.25 | 0.75 | 0 | 0.75
[13 empty] | 10 | 2011 | 暖房 | 設備用 | 無し（一定速） | 102011暖房設備用無し（一定速） | 0.25 | 0.75 | 0.25 | 0.75 | 0 | 0.75
[13 empty] | 10 | 2012 | 冷房 | 店舗用 | 有り | 102012冷房店舗用有り | -1.36 | 2.36 | 1.0576 | 1.7556 | 0 | 1.755
[13 empty] | 10 | 2012 | 冷房 | ビル用マルチ | 有り | 102012冷房ビル用マルチ有り | -1.14 | 2.14 | 1.0625 | 1.5894 | 0 | 1.589
[13 empty] | 10 | 2012 | 冷房 | 設備用 | 有り | 102012冷房設備用有り | -0.26 | 1.26 | 1.0368 | 0.9358 | 0 | 0.935
[13 empty] | 10 | 2012 | 冷房 | 店舗用 | 無し（一定速） | 102012冷房店舗用無し（一定速） | 0.25 | 0.75 | 0.25 | 0.75 | 0 | 0.75
[13 empty] | 10 | 2012 | 冷房 | ビル用マルチ | 無し（一定速） | 102012冷房ビル用マルチ無し（一定速） | 0.25 | 0.75 | 0.25 | 0.75 | 0 | 0.75
[13 empty] | 10 | 2012 | 冷房 | 設備用 | 無し（一定速） | 102012冷房設備用無し（一定速） | 0.25 | 0.75 | 0.25 | 0.75 | 0 | 0.75
[13 empty] | 10 | 2012 | 暖房 | 店舗用 | 有り | 102012暖房店舗用有り | -0.82 | 1.82 | 1.0801 | 1.345 | 0 | 1.345
[13 empty] | 10 | 2012 | 暖房 | ビル用マルチ | 有り | 102012暖房ビル用マルチ有り | -0.98 | 1.98 | 1.042 | 1.4745 | 0 | 1.474
[13 empty] | 10 | 2012 | 暖房 | 設備用 | 有り | 102012暖房設備用有り | -0.26 | 1.26 | 1.0267 | 0.9383 | 0 | 0.938
[13 empty] | 10 | 2012 | 暖房 | 店舗用 | 無し（一定速） | 102012暖房店舗用無し（一定速） | 0.25 | 0.75 | 0.25 | 0.75 | 0 | 0.75
[13 empty] | 10 | 2012 | 暖房 | ビル用マルチ | 無し（一定速） | 102012暖房ビル用マルチ無し（一定速） | 0.25 | 0.75 | 0.25 | 0.75 | 0 | 0.75
[13 empty] | 10 | 2012 | 暖房 | 設備用 | 無し（一定速） | 102012暖房設備用無し（一定速） | 0.25 | 0.75 | 0.25 | 0.75 | 0 | 0.75
[13 empty] | 10 | 2013 | 冷房 | 店舗用 | 有り | 102013冷房店舗用有り | -1.5 | 2.5 | 1.061 | 1.8598 | 0 | 1.859
[13 empty] | 10 | 2013 | 冷房 | ビル用マルチ | 有り | 102013冷房ビル用マルチ有り | -1.14 | 2.14 | 1.0625 | 1.5894 | 0 | 1.589
[13 empty] | 10 | 2013 | 冷房 | 設備用 | 有り | 102013冷房設備用有り | -0.26 | 1.26 | 1.0368 | 0.9358 | 0 | 0.935
[13 empty] | 10 | 2013 | 冷房 | 店舗用 | 無し（一定速） | 102013冷房店舗用無し（一定速） | 0.25 | 0.75 | 0.25 | 0.75 | 0 | 0.75
[13 empty] | 10 | 2013 | 冷房 | ビル用マルチ | 無し（一定速） | 102013冷房ビル用マルチ無し（一定速） | 0.25 | 0.75 | 0.25 | 0.75 | 0 | 0.75
[13 empty] | 10 | 2013 | 冷房 | 設備用 | 無し（一定速） | 102013冷房設備用無し（一定速） | 0.25 | 0.75 | 0.25 | 0.75 | 0 | 0.75
[13 empty] | 10 | 2013 | 暖房 | 店舗用 | 有り | 102013暖房店舗用有り | -0.94 | 1.94 | 1.0854 | 1.4337 | 0 | 1.433
[13 empty] | 10 | 2013 | 暖房 | ビル用マルチ | 有り | 102013暖房ビル用マルチ有り | -0.98 | 1.98 | 1.042 | 1.4745 | 0 | 1.474
[13 empty] | 10 | 2013 | 暖房 | 設備用 | 有り | 102013暖房設備用有り | -0.32 | 1.32 | 1.028 | 0.983 | 0 | 0.983
[13 empty] | 10 | 2013 | 暖房 | 店舗用 | 無し（一定速） | 102013暖房店舗用無し（一定速） | 0.25 | 0.75 | 0.25 | 0.75 | 0 | 0.75
[13 empty] | 10 | 2013 | 暖房 | ビル用マルチ | 無し（一定速） | 102013暖房ビル用マルチ無し（一定速） | 0.25 | 0.75 | 0.25 | 0.75 | 0 | 0.75
[13 empty] | 10 | 2013 | 暖房 | 設備用 | 無し（一定速） | 102013暖房設備用無し（一定速） | 0.25 | 0.75 | 0.25 | 0.75 | 0 | 0.75
[13 empty] | 10 | 2014 | 冷房 | 店舗用 | 有り | 102014冷房店舗用有り | -1.46 | 2.46 | 1.06 | 1.83 | 0 | 1.83
[13 empty] | 10 | 2014 | 冷房 | ビル用マルチ | 有り | 102014冷房ビル用マルチ有り | -1.52 | 2.52 | 1.0736 | 1.8716 | 0 | 1.871
[13 empty] | 10 | 2014 | 冷房 | 設備用 | 有り | 102014冷房設備用有り | -0.32 | 1.32 | 1.0385 | 0.9804 | 0 | 0.98
[13 empty] | 10 | 2014 | 冷房 | 店舗用 | 無し（一定速） | 102014冷房店舗用無し（一定速） | 0.25 | 0.75 | 0.25 | 0.75 | 0 | 0.75
[13 empty] | 10 | 2014 | 冷房 | ビル用マルチ | 無し（一定速） | 102014冷房ビル用マルチ無し（一定速） | 0.25 | 0.75 | 0.25 | 0.75 | 0 | 0.75
[13 empty] | 10 | 2014 | 冷房 | 設備用 | 無し（一定速） | 102014冷房設備用無し（一定速） | 0.25 | 0.75 | 0.25 | 0.75 | 0 | 0.75
[13 empty] | 10 | 2014 | 暖房 | 店舗用 | 有り | 102014暖房店舗用有り | -0.94 | 1.94 | 1.0854 | 1.4337 | 0 | 1.433
[13 empty] | 10 | 2014 | 暖房 | ビル用マルチ | 有り | 102014暖房ビル用マルチ有り | -0.96 | 1.96 | 1.0416 | 1.4596 | 0 | 1.459
[13 empty] | 10 | 2014 | 暖房 | 設備用 | 有り | 102014暖房設備用有り | -0.36 | 1.36 | 1.0288 | 1.0128 | 0 | 1.012
[13 empty] | 10 | 2014 | 暖房 | 店舗用 | 無し（一定速） | 102014暖房店舗用無し（一定速） | 0.25 | 0.75 | 0.25 | 0.75 | 0 | 0.75
[13 empty] | 10 | 2014 | 暖房 | ビル用マルチ | 無し（一定速） | 102014暖房ビル用マルチ無し（一定速） | 0.25 | 0.75 | 0.25 | 0.75 | 0 | 0.75
[13 empty] | 10 | 2014 | 暖房 | 設備用 | 無し（一定速） | 102014暖房設備用無し（一定速） | 0.25 | 0.75 | 0.25 | 0.75 | 0 | 0.75
[13 empty] | 10 | 2015 | 冷房 | 店舗用 | 有り | 102015冷房店舗用有り | -1.38 | 2.38 | 1.0581 | 1.7705 | 0 | 1.77
[13 empty] | 10 | 2015 | 冷房 | ビル用マルチ | 有り | 102015冷房ビル用マルチ有り | -1.574 | 2.574 | 1.0752 | 1.9117 | 0 | 1.911
[13 empty] | 10 | 2015 | 冷房 | 設備用 | 有り | 102015冷房設備用有り | -0.62 | 1.62 | 1.0473 | 1.2032 | 0 | 1.203
[13 empty] | 10 | 2015 | 冷房 | 店舗用 | 無し（一定速） | 102015冷房店舗用無し（一定速） | 0.25 | 0.75 | 0.25 | 0.75 | 0 | 0.75
[13 empty] | 10 | 2015 | 冷房 | ビル用マルチ | 無し（一定速） | 102015冷房ビル用マルチ無し（一定速） | 0.25 | 0.75 | 0.25 | 0.75 | 0 | 0.75
[13 empty] | 10 | 2015 | 冷房 | 設備用 | 無し（一定速） | 102015冷房設備用無し（一定速） | 0.25 | 0.75 | 0.25 | 0.75 | 0 | 0.75
[13 empty] | 10 | 2015 | 暖房 | 店舗用 | 有り | 102015暖房店舗用有り | -0.97 | 1.97 | 1.0867 | 1.4558 | 0 | 1.455
[13 empty] | 10 | 2015 | 暖房 | ビル用マルチ | 有り | 102015暖房ビル用マルチ有り | -0.876 | 1.876 | 1.0398 | 1.3971 | 0 | 1.397
[13 empty] | 10 | 2015 | 暖房 | 設備用 | 有り | 102015暖房設備用有り | -0.598 | 1.598 | 1.0339 | 1.19 | 0 | 1.19
[13 empty] | 10 | 2015 | 暖房 | 店舗用 | 無し（一定速） | 102015暖房店舗用無し（一定速） | 0.25 | 0.75 | 0.25 | 0.75 | 0 | 0.75
[13 empty] | 10 | 2015 | 暖房 | ビル用マルチ | 無し（一定速） | 102015暖房ビル用マルチ無し（一定速） | 0.25 | 0.75 | 0.25 | 0.75 | 0 | 0.75
[13 empty] | 10 | 2015 | 暖房 | 設備用 | 無し（一定速） | 102015暖房設備用無し（一定速） | 0.25 | 0.75 | 0.25 | 0.75 | 0 | 0.75
[13 empty] | 10 | 2020 | 冷房 | 店舗用 | 有り | 102020冷房店舗用有り | -1.38 | 2.38 | 1.0581 | 1.7705 | 0 | 1.77
[13 empty] | 10 | 2020 | 冷房 | ビル用マルチ | 有り | 102020冷房ビル用マルチ有り | -1.68 | 2.68 | 1.0788 | 2.0053 | 0 | 2.005
[13 empty] | 10 | 2020 | 冷房 | 設備用 | 有り | 102020冷房設備用有り | -0.62 | 1.62 | 1.0473 | 1.2032 | 0 | 1.203
[13 empty] | 10 | 2020 | 冷房 | 店舗用 | 無し（一定速） | 102020冷房店舗用無し（一定速） | 0.25 | 0.75 | 0.25 | 0.75 | 0 | 0.75
[13 empty] | 10 | 2020 | 冷房 | ビル用マルチ | 無し（一定速） | 102020冷房ビル用マルチ無し（一定速） | 0.25 | 0.75 | 0.25 | 0.75 | 0 | 0.75
[13 empty] | 10 | 2020 | 冷房 | 設備用 | 無し（一定速） | 102020冷房設備用無し（一定速） | 0.25 | 0.75 | 0.25 | 0.75 | 0 | 0.75
[13 empty] | 10 | 2020 | 暖房 | 店舗用 | 有り | 102020暖房店舗用有り | -0.96 | 1.96 | 1.0862 | 1.4484 | 0 | 1.448
[13 empty] | 10 | 2020 | 暖房 | ビル用マルチ | 有り | 102020暖房ビル用マルチ有り | -1.1 | 2.1 | 1.0416 | 1.4596 | 0 | 1.459
[13 empty] | 10 | 2020 | 暖房 | 設備用 | 有り | 102020暖房設備用有り | -0.46 | 1.46 | 0.94 | 1.11 | 0 | 1.11
[13 empty] | 10 | 2020 | 暖房 | 店舗用 | 無し（一定速） | 102020暖房店舗用無し（一定速） | 0.25 | 0.75 | 0.25 | 0.75 | 0 | 0.75
[13 empty] | 10 | 2020 | 暖房 | ビル用マルチ | 無し（一定速） | 102020暖房ビル用マルチ無し（一定速） | 0.25 | 0.75 | 0.25 | 0.75 | 0 | 0.75
[13 empty] | 10 | 2020 | 暖房 | 設備用 | 無し（一定速） | 102020暖房設備用無し（一定速） | 0.25 | 0.75 | 0.25 | 0.75 | 0 | 0.75
[13 empty] | 10 | 2024 | 冷房 | 店舗用 | 有り | 102024冷房店舗用有り | -1.58 | 2.58 | 1.063 | 1.9193 | 0 | 1.919
[13 empty] | 10 | 2024 | 冷房 | ビル用マルチ | 有り | 102024冷房ビル用マルチ有り | -1.6 | 2.6 | 1.0759 | 1.931 | 0 | 1.931
[13 empty] | 10 | 2024 | 冷房 | 設備用 | 有り | 102024冷房設備用有り | -0.6 | 1.6 | 1.0467 | 1.1883 | 0 | 1.188
[13 empty] | 10 | 2024 | 冷房 | 店舗用 | 無し（一定速） | 102024冷房店舗用無し（一定速） | 0.25 | 0.75 | 0.25 | 0.75 | 0 | 0.75
[13 empty] | 10 | 2024 | 冷房 | ビル用マルチ | 無し（一定速） | 102024冷房ビル用マルチ無し（一定速） | 0.25 | 0.75 | 0.25 | 0.75 | 0 | 0.75
[13 empty] | 10 | 2024 | 冷房 | 設備用 | 無し（一定速） | 102024冷房設備用無し（一定速） | 0.25 | 0.75 | 0.25 | 0.75 | 0 | 0.75
[13 empty] | 10 | 2024 | 暖房 | 店舗用 | 有り | 102024暖房店舗用有り | -1.04 | 2.04 | 1.0898 | 1.5076 | 0 | 1.507
[13 empty] | 10 | 2024 | 暖房 | ビル用マルチ | 有り | 102024暖房ビル用マルチ有り | -1.14 | 2.14 | 1.0454 | 1.5937 | 0 | 1.593
[13 empty] | 10 | 2024 | 暖房 | 設備用 | 有り | 102024暖房設備用有り | -0.58 | 1.58 | 1.0335 | 1.1766 | 0 | 1.176
[13 empty] | 10 | 2024 | 暖房 | 店舗用 | 無し（一定速） | 102024暖房店舗用無し（一定速） | 0.25 | 0.75 | 0.25 | 0.75 | 0 | 0.75
[13 empty] | 10 | 2024 | 暖房 | ビル用マルチ | 無し（一定速） | 102024暖房ビル用マルチ無し（一定速） | 0.25 | 0.75 | 0.25 | 0.75 | 0 | 0.75
[13 empty] | 10 | 2024 | 暖房 | 設備用 | 無し（一定速） | 102024暖房設備用無し（一定速） | 0.25 | 0.75 | 0.25 | 0.75 | 0 | 0.75
[13 empty] | 11 | 1995 | 冷房 | 店舗用 | 有り | 111995冷房店舗用有り | 0.32 | 0.68 | 1.0166 | 0.5059 | 0 | 0.505
[13 empty] | 11 | 1995 | 冷房 | ビル用マルチ | 有り | 111995冷房ビル用マルチ有り | -0.218 | 1.218 | 1.0356 | 0.9046 | 0 | 0.904
[13 empty] | 11 | 1995 | 冷房 | 設備用 | 有り | 111995冷房設備用有り | 0.25 | 0.75 | 1.0219 | 0.557 | 0 | 0.557
[13 empty] | 11 | 1995 | 冷房 | 店舗用 | 無し（一定速） | 111995冷房店舗用無し（一定速） | 0.26 | 0.74 | 0.26 | 0.74 | 0 | 0.74
[13 empty] | 11 | 1995 | 冷房 | ビル用マルチ | 無し（一定速） | 111995冷房ビル用マルチ無し（一定速） | 0.26 | 0.74 | 0.26 | 0.74 | 0 | 0.74
[13 empty] | 11 | 1995 | 冷房 | 設備用 | 無し（一定速） | 111995冷房設備用無し（一定速） | 0.26 | 0.74 | 0.26 | 0.74 | 0 | 0.74
[13 empty] | 11 | 1995 | 暖房 | 店舗用 | 有り | 111995暖房店舗用有り | 0.374 | 0.626 | 1.0275 | 0.4626 | 0 | 0.462
[13 empty] | 11 | 1995 | 暖房 | ビル用マルチ | 有り | 111995暖房ビル用マルチ有り | -0.112 | 1.112 | 1.0236 | 0.8281 | 0 | 0.828
[13 empty] | 11 | 1995 | 暖房 | 設備用 | 有り | 111995暖房設備用有り | 0.25 | 0.75 | 1.0159 | 0.5585 | 0 | 0.558
[13 empty] | 11 | 1995 | 暖房 | 店舗用 | 無し（一定速） | 111995暖房店舗用無し（一定速） | 0.26 | 0.74 | 0.26 | 0.74 | 0 | 0.74
[13 empty] | 11 | 1995 | 暖房 | ビル用マルチ | 無し（一定速） | 111995暖房ビル用マルチ無し（一定速） | 0.26 | 0.74 | 0.26 | 0.74 | 0 | 0.74
[13 empty] | 11 | 1995 | 暖房 | 設備用 | 無し（一定速） | 111995暖房設備用無し（一定速） | 0.26 | 0.74 | 0.26 | 0.74 | 0 | 0.74
[13 empty] | 11 | 2005 | 冷房 | 店舗用 | 有り | 112005冷房店舗用有り | -0.866 | 1.866 | 1.0455 | 1.3881 | 0 | 1.388
[13 empty] | 11 | 2005 | 冷房 | ビル用マルチ | 有り | 112005冷房ビル用マルチ有り | -0.682 | 1.682 | 1.0491 | 1.2492 | 0 | 1.249
[13 empty] | 11 | 2005 | 冷房 | 設備用 | 有り | 112005冷房設備用有り | -0.114 | 1.114 | 1.0325 | 0.8274 | 0 | 0.827
[13 empty] | 11 | 2005 | 冷房 | 店舗用 | 無し（一定速） | 112005冷房店舗用無し（一定速） | 0.25 | 0.75 | 0.25 | 0.75 | 0 | 0.75
[13 empty] | 11 | 2005 | 冷房 | ビル用マルチ | 無し（一定速） | 112005冷房ビル用マルチ無し（一定速） | 0.25 | 0.75 | 0.25 | 0.75 | 0 | 0.75
[13 empty] | 11 | 2005 | 冷房 | 設備用 | 無し（一定速） | 112005冷房設備用無し（一定速） | 0.25 | 0.75 | 0.25 | 0.75 | 0 | 0.75
[13 empty] | 11 | 2005 | 暖房 | 店舗用 | 有り | 112005暖房店舗用有り | -0.65 | 1.65 | 1.0726 | 1.2194 | 0 | 1.219
[13 empty] | 11 | 2005 | 暖房 | ビル用マルチ | 有り | 112005暖房ビル用マルチ有り | -0.56 | 1.56 | 1.0331 | 1.1617 | 0 | 1.161
[13 empty] | 11 | 2005 | 暖房 | 設備用 | 有り | 112005暖房設備用有り | -0.126 | 1.126 | 1.0239 | 0.8385 | 0 | 0.838
[13 empty] | 11 | 2005 | 暖房 | 店舗用 | 無し（一定速） | 112005暖房店舗用無し（一定速） | 0.25 | 0.75 | 0.25 | 0.75 | 0 | 0.75
[13 empty] | 11 | 2005 | 暖房 | ビル用マルチ | 無し（一定速） | 112005暖房ビル用マルチ無し（一定速） | 0.25 | 0.75 | 0.25 | 0.75 | 0 | 0.75
[13 empty] | 11 | 2005 | 暖房 | 設備用 | 無し（一定速） | 112005暖房設備用無し（一定速） | 0.25 | 0.75 | 0.25 | 0.75 | 0 | 0.75
[13 empty] | 11 | 2010 | 冷房 | 店舗用 | 有り | 112010冷房店舗用有り | -1.1 | 2.1 | 1.0512 | 1.5622 | 0 | 1.562
[13 empty] | 11 | 2010 | 冷房 | ビル用マルチ | 有り | 112010冷房ビル用マルチ有り | -0.88 | 1.88 | 1.0549 | 1.3963 | 0 | 1.396
[13 empty] | 11 | 2010 | 冷房 | 設備用 | 有り | 112010冷房設備用有り | -0.26 | 1.26 | 1.1929 | 0.8968 | 0 | 0.896
[13 empty] | 11 | 2010 | 冷房 | 店舗用 | 無し（一定速） | 112010冷房店舗用無し（一定速） | 0.25 | 0.75 | 0.25 | 0.75 | 0 | 0.75
[13 empty] | 11 | 2010 | 冷房 | ビル用マルチ | 無し（一定速） | 112010冷房ビル用マルチ無し（一定速） | 0.25 | 0.75 | 0.25 | 0.75 | 0 | 0.75
[13 empty] | 11 | 2010 | 冷房 | 設備用 | 無し（一定速） | 112010冷房設備用無し（一定速） | 0.25 | 0.75 | 0.25 | 0.75 | 0 | 0.75
[13 empty] | 11 | 2010 | 暖房 | 店舗用 | 有り | 112010暖房店舗用有り | -0.72 | 1.72 | 1.0757 | 1.2711 | 0 | 1.271
[13 empty] | 11 | 2010 | 暖房 | ビル用マルチ | 有り | 112010暖房ビル用マルチ有り | -0.7 | 1.7 | 1.036 | 1.266 | 0 | 1.266
[13 empty] | 11 | 2010 | 暖房 | 設備用 | 有り | 112010暖房設備用有り | -0.26 | 1.26 | 0.8278 | 0.9881 | 0 | 0.988
[13 empty] | 11 | 2010 | 暖房 | 店舗用 | 無し（一定速） | 112010暖房店舗用無し（一定速） | 0.25 | 0.75 | 0.25 | 0.75 | 0 | 0.75
[13 empty] | 11 | 2010 | 暖房 | ビル用マルチ | 無し（一定速） | 112010暖房ビル用マルチ無し（一定速） | 0.25 | 0.75 | 0.25 | 0.75 | 0 | 0.75
[13 empty] | 11 | 2010 | 暖房 | 設備用 | 無し（一定速） | 112010暖房設備用無し（一定速） | 0.25 | 0.75 | 0.25 | 0.75 | 0 | 0.75
[13 empty] | 11 | 2011 | 冷房 | 店舗用 | 有り | 112011冷房店舗用有り | -1.12 | 2.12 | 1.0517 | 1.5771 | 0 | 1.577
[13 empty] | 11 | 2011 | 冷房 | ビル用マルチ | 有り | 112011冷房ビル用マルチ有り | -1 | 2 | 1.0584 | 1.4854 | 0 | 1.485
[13 empty] | 11 | 2011 | 冷房 | 設備用 | 有り | 112011冷房設備用有り | -0.22 | 1.22 | 1.0356 | 0.9061 | 0 | 0.906
[13 empty] | 11 | 2011 | 冷房 | 店舗用 | 無し（一定速） | 112011冷房店舗用無し（一定速） | 0.25 | 0.75 | 0.25 | 0.75 | 0 | 0.75
[13 empty] | 11 | 2011 | 冷房 | ビル用マルチ | 無し（一定速） | 112011冷房ビル用マルチ無し（一定速） | 0.25 | 0.75 | 0.25 | 0.75 | 0 | 0.75
[13 empty] | 11 | 2011 | 冷房 | 設備用 | 無し（一定速） | 112011冷房設備用無し（一定速） | 0.25 | 0.75 | 0.25 | 0.75 | 0 | 0.75
[13 empty] | 11 | 2011 | 暖房 | 店舗用 | 有り | 112011暖房店舗用有り | -0.76 | 1.76 | 1.0774 | 1.3006 | 0 | 1.3
[13 empty] | 11 | 2011 | 暖房 | ビル用マルチ | 有り | 112011暖房ビル用マルチ有り | -0.78 | 1.78 | 1.0377 | 1.3256 | 0 | 1.325
[13 empty] | 11 | 2011 | 暖房 | 設備用 | 有り | 112011暖房設備用有り | -0.26 | 1.26 | 1.0267 | 0.9383 | 0 | 0.938
[13 empty] | 11 | 2011 | 暖房 | 店舗用 | 無し（一定速） | 112011暖房店舗用無し（一定速） | 0.25 | 0.75 | 0.25 | 0.75 | 0 | 0.75
[13 empty] | 11 | 2011 | 暖房 | ビル用マルチ | 無し（一定速） | 112011暖房ビル用マルチ無し（一定速） | 0.25 | 0.75 | 0.25 | 0.75 | 0 | 0.75
[13 empty] | 11 | 2011 | 暖房 | 設備用 | 無し（一定速） | 112011暖房設備用無し（一定速） | 0.25 | 0.75 | 0.25 | 0.75 | 0 | 0.75
[13 empty] | 11 | 2012 | 冷房 | 店舗用 | 有り | 112012冷房店舗用有り | -1.36 | 2.36 | 1.0576 | 1.7556 | 0 | 1.755
[13 empty] | 11 | 2012 | 冷房 | ビル用マルチ | 有り | 112012冷房ビル用マルチ有り | -1.14 | 2.14 | 1.0625 | 1.5894 | 0 | 1.589
[13 empty] | 11 | 2012 | 冷房 | 設備用 | 有り | 112012冷房設備用有り | -0.26 | 1.26 | 1.0368 | 0.9358 | 0 | 0.935
[13 empty] | 11 | 2012 | 冷房 | 店舗用 | 無し（一定速） | 112012冷房店舗用無し（一定速） | 0.25 | 0.75 | 0.25 | 0.75 | 0 | 0.75
[13 empty] | 11 | 2012 | 冷房 | ビル用マルチ | 無し（一定速） | 112012冷房ビル用マルチ無し（一定速） | 0.25 | 0.75 | 0.25 | 0.75 | 0 | 0.75
[13 empty] | 11 | 2012 | 冷房 | 設備用 | 無し（一定速） | 112012冷房設備用無し（一定速） | 0.25 | 0.75 | 0.25 | 0.75 | 0 | 0.75
[13 empty] | 11 | 2012 | 暖房 | 店舗用 | 有り | 112012暖房店舗用有り | -0.82 | 1.82 | 1.0801 | 1.345 | 0 | 1.345
[13 empty] | 11 | 2012 | 暖房 | ビル用マルチ | 有り | 112012暖房ビル用マルチ有り | -0.98 | 1.98 | 1.042 | 1.4745 | 0 | 1.474
[13 empty] | 11 | 2012 | 暖房 | 設備用 | 有り | 112012暖房設備用有り | -0.26 | 1.26 | 1.0267 | 0.9383 | 0 | 0.938
[13 empty] | 11 | 2012 | 暖房 | 店舗用 | 無し（一定速） | 112012暖房店舗用無し（一定速） | 0.25 | 0.75 | 0.25 | 0.75 | 0 | 0.75
[13 empty] | 11 | 2012 | 暖房 | ビル用マルチ | 無し（一定速） | 112012暖房ビル用マルチ無し（一定速） | 0.25 | 0.75 | 0.25 | 0.75 | 0 | 0.75
[13 empty] | 11 | 2012 | 暖房 | 設備用 | 無し（一定速） | 112012暖房設備用無し（一定速） | 0.25 | 0.75 | 0.25 | 0.75 | 0 | 0.75
[13 empty] | 11 | 2013 | 冷房 | 店舗用 | 有り | 112013冷房店舗用有り | -1.5 | 2.5 | 1.061 | 1.8598 | 0 | 1.859
[13 empty] | 11 | 2013 | 冷房 | ビル用マルチ | 有り | 112013冷房ビル用マルチ有り | -1.14 | 2.14 | 1.0625 | 1.5894 | 0 | 1.589
[13 empty] | 11 | 2013 | 冷房 | 設備用 | 有り | 112013冷房設備用有り | -0.26 | 1.26 | 1.0368 | 0.9358 | 0 | 0.935
[13 empty] | 11 | 2013 | 冷房 | 店舗用 | 無し（一定速） | 112013冷房店舗用無し（一定速） | 0.25 | 0.75 | 0.25 | 0.75 | 0 | 0.75
[13 empty] | 11 | 2013 | 冷房 | ビル用マルチ | 無し（一定速） | 112013冷房ビル用マルチ無し（一定速） | 0.25 | 0.75 | 0.25 | 0.75 | 0 | 0.75
[13 empty] | 11 | 2013 | 冷房 | 設備用 | 無し（一定速） | 112013冷房設備用無し（一定速） | 0.25 | 0.75 | 0.25 | 0.75 | 0 | 0.75
[13 empty] | 11 | 2013 | 暖房 | 店舗用 | 有り | 112013暖房店舗用有り | -0.94 | 1.94 | 1.0854 | 1.4337 | 0 | 1.433
[13 empty] | 11 | 2013 | 暖房 | ビル用マルチ | 有り | 112013暖房ビル用マルチ有り | -0.98 | 1.98 | 1.042 | 1.4745 | 0 | 1.474
[13 empty] | 11 | 2013 | 暖房 | 設備用 | 有り | 112013暖房設備用有り | -0.32 | 1.32 | 1.028 | 0.983 | 0 | 0.983
[13 empty] | 11 | 2013 | 暖房 | 店舗用 | 無し（一定速） | 112013暖房店舗用無し（一定速） | 0.25 | 0.75 | 0.25 | 0.75 | 0 | 0.75
[13 empty] | 11 | 2013 | 暖房 | ビル用マルチ | 無し（一定速） | 112013暖房ビル用マルチ無し（一定速） | 0.25 | 0.75 | 0.25 | 0.75 | 0 | 0.75
[13 empty] | 11 | 2013 | 暖房 | 設備用 | 無し（一定速） | 112013暖房設備用無し（一定速） | 0.25 | 0.75 | 0.25 | 0.75 | 0 | 0.75
[13 empty] | 11 | 2014 | 冷房 | 店舗用 | 有り | 112014冷房店舗用有り | -1.46 | 2.46 | 1.06 | 1.83 | 0 | 1.83
[13 empty] | 11 | 2014 | 冷房 | ビル用マルチ | 有り | 112014冷房ビル用マルチ有り | -1.52 | 2.52 | 1.0736 | 1.8716 | 0 | 1.871
[13 empty] | 11 | 2014 | 冷房 | 設備用 | 有り | 112014冷房設備用有り | -0.32 | 1.32 | 1.0385 | 0.9804 | 0 | 0.98
[13 empty] | 11 | 2014 | 冷房 | 店舗用 | 無し（一定速） | 112014冷房店舗用無し（一定速） | 0.25 | 0.75 | 0.25 | 0.75 | 0 | 0.75
[13 empty] | 11 | 2014 | 冷房 | ビル用マルチ | 無し（一定速） | 112014冷房ビル用マルチ無し（一定速） | 0.25 | 0.75 | 0.25 | 0.75 | 0 | 0.75
[13 empty] | 11 | 2014 | 冷房 | 設備用 | 無し（一定速） | 112014冷房設備用無し（一定速） | 0.25 | 0.75 | 0.25 | 0.75 | 0 | 0.75
[13 empty] | 11 | 2014 | 暖房 | 店舗用 | 有り | 112014暖房店舗用有り | -0.94 | 1.94 | 1.0854 | 1.4337 | 0 | 1.433
[13 empty] | 11 | 2014 | 暖房 | ビル用マルチ | 有り | 112014暖房ビル用マルチ有り | -0.96 | 1.96 | 1.0416 | 1.4596 | 0 | 1.459
[13 empty] | 11 | 2014 | 暖房 | 設備用 | 有り | 112014暖房設備用有り | -0.36 | 1.36 | 1.0288 | 1.0128 | 0 | 1.012
[13 empty] | 11 | 2014 | 暖房 | 店舗用 | 無し（一定速） | 112014暖房店舗用無し（一定速） | 0.25 | 0.75 | 0.25 | 0.75 | 0 | 0.75
[13 empty] | 11 | 2014 | 暖房 | ビル用マルチ | 無し（一定速） | 112014暖房ビル用マルチ無し（一定速） | 0.25 | 0.75 | 0.25 | 0.75 | 0 | 0.75
[13 empty] | 11 | 2014 | 暖房 | 設備用 | 無し（一定速） | 112014暖房設備用無し（一定速） | 0.25 | 0.75 | 0.25 | 0.75 | 0 | 0.75
[13 empty] | 11 | 2015 | 冷房 | 店舗用 | 有り | 112015冷房店舗用有り | -1.38 | 2.38 | 1.0581 | 1.7705 | 0 | 1.77
[13 empty] | 11 | 2015 | 冷房 | ビル用マルチ | 有り | 112015冷房ビル用マルチ有り | -1.574 | 2.574 | 1.0752 | 1.9117 | 0 | 1.911
[13 empty] | 11 | 2015 | 冷房 | 設備用 | 有り | 112015冷房設備用有り | -0.62 | 1.62 | 1.0473 | 1.2032 | 0 | 1.203
[13 empty] | 11 | 2015 | 冷房 | 店舗用 | 無し（一定速） | 112015冷房店舗用無し（一定速） | 0.25 | 0.75 | 0.25 | 0.75 | 0 | 0.75
[13 empty] | 11 | 2015 | 冷房 | ビル用マルチ | 無し（一定速） | 112015冷房ビル用マルチ無し（一定速） | 0.25 | 0.75 | 0.25 | 0.75 | 0 | 0.75
[13 empty] | 11 | 2015 | 冷房 | 設備用 | 無し（一定速） | 112015冷房設備用無し（一定速） | 0.25 | 0.75 | 0.25 | 0.75 | 0 | 0.75
[13 empty] | 11 | 2015 | 暖房 | 店舗用 | 有り | 112015暖房店舗用有り | -0.97 | 1.97 | 1.0867 | 1.4558 | 0 | 1.455
[13 empty] | 11 | 2015 | 暖房 | ビル用マルチ | 有り | 112015暖房ビル用マルチ有り | -0.876 | 1.876 | 1.0398 | 1.3971 | 0 | 1.397
[13 empty] | 11 | 2015 | 暖房 | 設備用 | 有り | 112015暖房設備用有り | -0.598 | 1.598 | 1.0339 | 1.19 | 0 | 1.19
[13 empty] | 11 | 2015 | 暖房 | 店舗用 | 無し（一定速） | 112015暖房店舗用無し（一定速） | 0.25 | 0.75 | 0.25 | 0.75 | 0 | 0.75
[13 empty] | 11 | 2015 | 暖房 | ビル用マルチ | 無し（一定速） | 112015暖房ビル用マルチ無し（一定速） | 0.25 | 0.75 | 0.25 | 0.75 | 0 | 0.75
[13 empty] | 11 | 2015 | 暖房 | 設備用 | 無し（一定速） | 112015暖房設備用無し（一定速） | 0.25 | 0.75 | 0.25 | 0.75 | 0 | 0.75
[13 empty] | 11 | 2020 | 冷房 | 店舗用 | 有り | 112020冷房店舗用有り | -1.38 | 2.38 | 1.0581 | 1.7705 | 0 | 1.77
[13 empty] | 11 | 2020 | 冷房 | ビル用マルチ | 有り | 112020冷房ビル用マルチ有り | -1.68 | 2.68 | 1.0788 | 2.0053 | 0 | 2.005
[13 empty] | 11 | 2020 | 冷房 | 設備用 | 有り | 112020冷房設備用有り | -0.62 | 1.62 | 1.0473 | 1.2032 | 0 | 1.203
[13 empty] | 11 | 2020 | 冷房 | 店舗用 | 無し（一定速） | 112020冷房店舗用無し（一定速） | 0.25 | 0.75 | 0.25 | 0.75 | 0 | 0.75
[13 empty] | 11 | 2020 | 冷房 | ビル用マルチ | 無し（一定速） | 112020冷房ビル用マルチ無し（一定速） | 0.25 | 0.75 | 0.25 | 0.75 | 0 | 0.75
[13 empty] | 11 | 2020 | 冷房 | 設備用 | 無し（一定速） | 112020冷房設備用無し（一定速） | 0.25 | 0.75 | 0.25 | 0.75 | 0 | 0.75
[13 empty] | 11 | 2020 | 暖房 | 店舗用 | 有り | 112020暖房店舗用有り | -0.96 | 1.96 | 1.0862 | 1.4484 | 0 | 1.448
[13 empty] | 11 | 2020 | 暖房 | ビル用マルチ | 有り | 112020暖房ビル用マルチ有り | -1.1 | 2.1 | 1.0416 | 1.4596 | 0 | 1.459
[13 empty] | 11 | 2020 | 暖房 | 設備用 | 有り | 112020暖房設備用有り | -0.46 | 1.46 | 0.94 | 1.11 | 0 | 1.11
[13 empty] | 11 | 2020 | 暖房 | 店舗用 | 無し（一定速） | 112020暖房店舗用無し（一定速） | 0.25 | 0.75 | 0.25 | 0.75 | 0 | 0.75
[13 empty] | 11 | 2020 | 暖房 | ビル用マルチ | 無し（一定速） | 112020暖房ビル用マルチ無し（一定速） | 0.25 | 0.75 | 0.25 | 0.75 | 0 | 0.75
[13 empty] | 11 | 2020 | 暖房 | 設備用 | 無し（一定速） | 112020暖房設備用無し（一定速） | 0.25 | 0.75 | 0.25 | 0.75 | 0 | 0.75
[13 empty] | 11 | 2024 | 冷房 | 店舗用 | 有り | 112024冷房店舗用有り | -1.58 | 2.58 | 1.063 | 1.9193 | 0 | 1.919
[13 empty] | 11 | 2024 | 冷房 | ビル用マルチ | 有り | 112024冷房ビル用マルチ有り | -1.6 | 2.6 | 1.0759 | 1.931 | 0 | 1.931
[13 empty] | 11 | 2024 | 冷房 | 設備用 | 有り | 112024冷房設備用有り | -0.6 | 1.6 | 1.0467 | 1.1883 | 0 | 1.188
[13 empty] | 11 | 2024 | 冷房 | 店舗用 | 無し（一定速） | 112024冷房店舗用無し（一定速） | 0.25 | 0.75 | 0.25 | 0.75 | 0 | 0.75
[13 empty] | 11 | 2024 | 冷房 | ビル用マルチ | 無し（一定速） | 112024冷房ビル用マルチ無し（一定速） | 0.25 | 0.75 | 0.25 | 0.75 | 0 | 0.75
[13 empty] | 11 | 2024 | 冷房 | 設備用 | 無し（一定速） | 112024冷房設備用無し（一定速） | 0.25 | 0.75 | 0.25 | 0.75 | 0 | 0.75
[13 empty] | 11 | 2024 | 暖房 | 店舗用 | 有り | 112024暖房店舗用有り | -1.04 | 2.04 | 1.0898 | 1.5076 | 0 | 1.507
[13 empty] | 11 | 2024 | 暖房 | ビル用マルチ | 有り | 112024暖房ビル用マルチ有り | -1.14 | 2.14 | 1.0454 | 1.5937 | 0 | 1.593
[13 empty] | 11 | 2024 | 暖房 | 設備用 | 有り | 112024暖房設備用有り | -0.58 | 1.58 | 1.0335 | 1.1766 | 0 | 1.176
[13 empty] | 11 | 2024 | 暖房 | 店舗用 | 無し（一定速） | 112024暖房店舗用無し（一定速） | 0.25 | 0.75 | 0.25 | 0.75 | 0 | 0.75
[13 empty] | 11 | 2024 | 暖房 | ビル用マルチ | 無し（一定速） | 112024暖房ビル用マルチ無し（一定速） | 0.25 | 0.75 | 0.25 | 0.75 | 0 | 0.75
[13 empty] | 11 | 2024 | 暖房 | 設備用 | 無し（一定速） | 112024暖房設備用無し（一定速） | 0.25 | 0.75 | 0.25 | 0.75 | 0 | 0.75
[13 empty] | 12 | 1995 | 冷房 | 店舗用 | 有り | 121995冷房店舗用有り | 0.32 | 0.68 | 1.0166 | 0.5059 | 0 | 0.505
[13 empty] | 12 | 1995 | 冷房 | ビル用マルチ | 有り | 121995冷房ビル用マルチ有り | -0.218 | 1.218 | 1.0356 | 0.9046 | 0 | 0.904
[13 empty] | 12 | 1995 | 冷房 | 設備用 | 有り | 121995冷房設備用有り | 0.25 | 0.75 | 1.0219 | 0.557 | 0 | 0.557
[13 empty] | 12 | 1995 | 冷房 | 店舗用 | 無し（一定速） | 121995冷房店舗用無し（一定速） | 0.26 | 0.74 | 0.26 | 0.74 | 0 | 0.74
[13 empty] | 12 | 1995 | 冷房 | ビル用マルチ | 無し（一定速） | 121995冷房ビル用マルチ無し（一定速） | 0.26 | 0.74 | 0.26 | 0.74 | 0 | 0.74
[13 empty] | 12 | 1995 | 冷房 | 設備用 | 無し（一定速） | 121995冷房設備用無し（一定速） | 0.26 | 0.74 | 0.26 | 0.74 | 0 | 0.74
[13 empty] | 12 | 1995 | 暖房 | 店舗用 | 有り | 121995暖房店舗用有り | 0.374 | 0.626 | 1.0275 | 0.4626 | 0 | 0.462
[13 empty] | 12 | 1995 | 暖房 | ビル用マルチ | 有り | 121995暖房ビル用マルチ有り | -0.112 | 1.112 | 1.0236 | 0.8281 | 0 | 0.828
[13 empty] | 12 | 1995 | 暖房 | 設備用 | 有り | 121995暖房設備用有り | 0.25 | 0.75 | 1.0159 | 0.5585 | 0 | 0.558
[13 empty] | 12 | 1995 | 暖房 | 店舗用 | 無し（一定速） | 121995暖房店舗用無し（一定速） | 0.26 | 0.74 | 0.26 | 0.74 | 0 | 0.74
[13 empty] | 12 | 1995 | 暖房 | ビル用マルチ | 無し（一定速） | 121995暖房ビル用マルチ無し（一定速） | 0.26 | 0.74 | 0.26 | 0.74 | 0 | 0.74
[13 empty] | 12 | 1995 | 暖房 | 設備用 | 無し（一定速） | 121995暖房設備用無し（一定速） | 0.26 | 0.74 | 0.26 | 0.74 | 0 | 0.74
[13 empty] | 12 | 2005 | 冷房 | 店舗用 | 有り | 122005冷房店舗用有り | -0.866 | 1.866 | 1.0455 | 1.3881 | 0 | 1.388
[13 empty] | 12 | 2005 | 冷房 | ビル用マルチ | 有り | 122005冷房ビル用マルチ有り | -0.682 | 1.682 | 1.0491 | 1.2492 | 0 | 1.249
[13 empty] | 12 | 2005 | 冷房 | 設備用 | 有り | 122005冷房設備用有り | -0.114 | 1.114 | 1.0325 | 0.8274 | 0 | 0.827
[13 empty] | 12 | 2005 | 冷房 | 店舗用 | 無し（一定速） | 122005冷房店舗用無し（一定速） | 0.25 | 0.75 | 0.25 | 0.75 | 0 | 0.75
[13 empty] | 12 | 2005 | 冷房 | ビル用マルチ | 無し（一定速） | 122005冷房ビル用マルチ無し（一定速） | 0.25 | 0.75 | 0.25 | 0.75 | 0 | 0.75
[13 empty] | 12 | 2005 | 冷房 | 設備用 | 無し（一定速） | 122005冷房設備用無し（一定速） | 0.25 | 0.75 | 0.25 | 0.75 | 0 | 0.75
[13 empty] | 12 | 2005 | 暖房 | 店舗用 | 有り | 122005暖房店舗用有り | -0.65 | 1.65 | 1.0726 | 1.2194 | 0 | 1.219
[13 empty] | 12 | 2005 | 暖房 | ビル用マルチ | 有り | 122005暖房ビル用マルチ有り | -0.56 | 1.56 | 1.0331 | 1.1617 | 0 | 1.161
[13 empty] | 12 | 2005 | 暖房 | 設備用 | 有り | 122005暖房設備用有り | -0.126 | 1.126 | 1.0239 | 0.8385 | 0 | 0.838
[13 empty] | 12 | 2005 | 暖房 | 店舗用 | 無し（一定速） | 122005暖房店舗用無し（一定速） | 0.25 | 0.75 | 0.25 | 0.75 | 0 | 0.75
[13 empty] | 12 | 2005 | 暖房 | ビル用マルチ | 無し（一定速） | 122005暖房ビル用マルチ無し（一定速） | 0.25 | 0.75 | 0.25 | 0.75 | 0 | 0.75
[13 empty] | 12 | 2005 | 暖房 | 設備用 | 無し（一定速） | 122005暖房設備用無し（一定速） | 0.25 | 0.75 | 0.25 | 0.75 | 0 | 0.75
[13 empty] | 12 | 2010 | 冷房 | 店舗用 | 有り | 122010冷房店舗用有り | -1.1 | 2.1 | 1.0512 | 1.5622 | 0 | 1.562
[13 empty] | 12 | 2010 | 冷房 | ビル用マルチ | 有り | 122010冷房ビル用マルチ有り | -0.88 | 1.88 | 1.0549 | 1.3963 | 0 | 1.396
[13 empty] | 12 | 2010 | 冷房 | 設備用 | 有り | 122010冷房設備用有り | -0.26 | 1.26 | 1.1929 | 0.8968 | 0 | 0.896
[13 empty] | 12 | 2010 | 冷房 | 店舗用 | 無し（一定速） | 122010冷房店舗用無し（一定速） | 0.25 | 0.75 | 0.25 | 0.75 | 0 | 0.75
[13 empty] | 12 | 2010 | 冷房 | ビル用マルチ | 無し（一定速） | 122010冷房ビル用マルチ無し（一定速） | 0.25 | 0.75 | 0.25 | 0.75 | 0 | 0.75
[13 empty] | 12 | 2010 | 冷房 | 設備用 | 無し（一定速） | 122010冷房設備用無し（一定速） | 0.25 | 0.75 | 0.25 | 0.75 | 0 | 0.75
[13 empty] | 12 | 2010 | 暖房 | 店舗用 | 有り | 122010暖房店舗用有り | -0.72 | 1.72 | 1.0757 | 1.2711 | 0 | 1.271
[13 empty] | 12 | 2010 | 暖房 | ビル用マルチ | 有り | 122010暖房ビル用マルチ有り | -0.7 | 1.7 | 1.036 | 1.266 | 0 | 1.266
[13 empty] | 12 | 2010 | 暖房 | 設備用 | 有り | 122010暖房設備用有り | -0.26 | 1.26 | 0.8278 | 0.9881 | 0 | 0.988
[13 empty] | 12 | 2010 | 暖房 | 店舗用 | 無し（一定速） | 122010暖房店舗用無し（一定速） | 0.25 | 0.75 | 0.25 | 0.75 | 0 | 0.75
[13 empty] | 12 | 2010 | 暖房 | ビル用マルチ | 無し（一定速） | 122010暖房ビル用マルチ無し（一定速） | 0.25 | 0.75 | 0.25 | 0.75 | 0 | 0.75
[13 empty] | 12 | 2010 | 暖房 | 設備用 | 無し（一定速） | 122010暖房設備用無し（一定速） | 0.25 | 0.75 | 0.25 | 0.75 | 0 | 0.75
[13 empty] | 12 | 2011 | 冷房 | 店舗用 | 有り | 122011冷房店舗用有り | -1.12 | 2.12 | 1.0517 | 1.5771 | 0 | 1.577
[13 empty] | 12 | 2011 | 冷房 | ビル用マルチ | 有り | 122011冷房ビル用マルチ有り | -1 | 2 | 1.0584 | 1.4854 | 0 | 1.485
[13 empty] | 12 | 2011 | 冷房 | 設備用 | 有り | 122011冷房設備用有り | -0.22 | 1.22 | 1.0356 | 0.9061 | 0 | 0.906
[13 empty] | 12 | 2011 | 冷房 | 店舗用 | 無し（一定速） | 122011冷房店舗用無し（一定速） | 0.25 | 0.75 | 0.25 | 0.75 | 0 | 0.75
[13 empty] | 12 | 2011 | 冷房 | ビル用マルチ | 無し（一定速） | 122011冷房ビル用マルチ無し（一定速） | 0.25 | 0.75 | 0.25 | 0.75 | 0 | 0.75
[13 empty] | 12 | 2011 | 冷房 | 設備用 | 無し（一定速） | 122011冷房設備用無し（一定速） | 0.25 | 0.75 | 0.25 | 0.75 | 0 | 0.75
[13 empty] | 12 | 2011 | 暖房 | 店舗用 | 有り | 122011暖房店舗用有り | -0.76 | 1.76 | 1.0774 | 1.3006 | 0 | 1.3
[13 empty] | 12 | 2011 | 暖房 | ビル用マルチ | 有り | 122011暖房ビル用マルチ有り | -0.78 | 1.78 | 1.0377 | 1.3256 | 0 | 1.325
[13 empty] | 12 | 2011 | 暖房 | 設備用 | 有り | 122011暖房設備用有り | -0.26 | 1.26 | 1.0267 | 0.9383 | 0 | 0.938
[13 empty] | 12 | 2011 | 暖房 | 店舗用 | 無し（一定速） | 122011暖房店舗用無し（一定速） | 0.25 | 0.75 | 0.25 | 0.75 | 0 | 0.75
[13 empty] | 12 | 2011 | 暖房 | ビル用マルチ | 無し（一定速） | 122011暖房ビル用マルチ無し（一定速） | 0.25 | 0.75 | 0.25 | 0.75 | 0 | 0.75
[13 empty] | 12 | 2011 | 暖房 | 設備用 | 無し（一定速） | 122011暖房設備用無し（一定速） | 0.25 | 0.75 | 0.25 | 0.75 | 0 | 0.75
[13 empty] | 12 | 2012 | 冷房 | 店舗用 | 有り | 122012冷房店舗用有り | -1.36 | 2.36 | 1.0576 | 1.7556 | 0 | 1.755
[13 empty] | 12 | 2012 | 冷房 | ビル用マルチ | 有り | 122012冷房ビル用マルチ有り | -1.14 | 2.14 | 1.0625 | 1.5894 | 0 | 1.589
[13 empty] | 12 | 2012 | 冷房 | 設備用 | 有り | 122012冷房設備用有り | -0.26 | 1.26 | 1.0368 | 0.9358 | 0 | 0.935
[13 empty] | 12 | 2012 | 冷房 | 店舗用 | 無し（一定速） | 122012冷房店舗用無し（一定速） | 0.25 | 0.75 | 0.25 | 0.75 | 0 | 0.75
[13 empty] | 12 | 2012 | 冷房 | ビル用マルチ | 無し（一定速） | 122012冷房ビル用マルチ無し（一定速） | 0.25 | 0.75 | 0.25 | 0.75 | 0 | 0.75
[13 empty] | 12 | 2012 | 冷房 | 設備用 | 無し（一定速） | 122012冷房設備用無し（一定速） | 0.25 | 0.75 | 0.25 | 0.75 | 0 | 0.75
[13 empty] | 12 | 2012 | 暖房 | 店舗用 | 有り | 122012暖房店舗用有り | -0.82 | 1.82 | 1.0801 | 1.345 | 0 | 1.345
[13 empty] | 12 | 2012 | 暖房 | ビル用マルチ | 有り | 122012暖房ビル用マルチ有り | -0.98 | 1.98 | 1.042 | 1.4745 | 0 | 1.474
[13 empty] | 12 | 2012 | 暖房 | 設備用 | 有り | 122012暖房設備用有り | -0.26 | 1.26 | 1.0267 | 0.9383 | 0 | 0.938
[13 empty] | 12 | 2012 | 暖房 | 店舗用 | 無し（一定速） | 122012暖房店舗用無し（一定速） | 0.25 | 0.75 | 0.25 | 0.75 | 0 | 0.75
[13 empty] | 12 | 2012 | 暖房 | ビル用マルチ | 無し（一定速） | 122012暖房ビル用マルチ無し（一定速） | 0.25 | 0.75 | 0.25 | 0.75 | 0 | 0.75
[13 empty] | 12 | 2012 | 暖房 | 設備用 | 無し（一定速） | 122012暖房設備用無し（一定速） | 0.25 | 0.75 | 0.25 | 0.75 | 0 | 0.75
[13 empty] | 12 | 2013 | 冷房 | 店舗用 | 有り | 122013冷房店舗用有り | -1.5 | 2.5 | 1.061 | 1.8598 | 0 | 1.859
[13 empty] | 12 | 2013 | 冷房 | ビル用マルチ | 有り | 122013冷房ビル用マルチ有り | -1.14 | 2.14 | 1.0625 | 1.5894 | 0 | 1.589
[13 empty] | 12 | 2013 | 冷房 | 設備用 | 有り | 122013冷房設備用有り | -0.26 | 1.26 | 1.0368 | 0.9358 | 0 | 0.935
[13 empty] | 12 | 2013 | 冷房 | 店舗用 | 無し（一定速） | 122013冷房店舗用無し（一定速） | 0.25 | 0.75 | 0.25 | 0.75 | 0 | 0.75
[13 empty] | 12 | 2013 | 冷房 | ビル用マルチ | 無し（一定速） | 122013冷房ビル用マルチ無し（一定速） | 0.25 | 0.75 | 0.25 | 0.75 | 0 | 0.75
[13 empty] | 12 | 2013 | 冷房 | 設備用 | 無し（一定速） | 122013冷房設備用無し（一定速） | 0.25 | 0.75 | 0.25 | 0.75 | 0 | 0.75
[13 empty] | 12 | 2013 | 暖房 | 店舗用 | 有り | 122013暖房店舗用有り | -0.94 | 1.94 | 1.0854 | 1.4337 | 0 | 1.433
[13 empty] | 12 | 2013 | 暖房 | ビル用マルチ | 有り | 122013暖房ビル用マルチ有り | -0.98 | 1.98 | 1.042 | 1.4745 | 0 | 1.474
[13 empty] | 12 | 2013 | 暖房 | 設備用 | 有り | 122013暖房設備用有り | -0.32 | 1.32 | 1.028 | 0.983 | 0 | 0.983
[13 empty] | 12 | 2013 | 暖房 | 店舗用 | 無し（一定速） | 122013暖房店舗用無し（一定速） | 0.25 | 0.75 | 0.25 | 0.75 | 0 | 0.75
[13 empty] | 12 | 2013 | 暖房 | ビル用マルチ | 無し（一定速） | 122013暖房ビル用マルチ無し（一定速） | 0.25 | 0.75 | 0.25 | 0.75 | 0 | 0.75
[13 empty] | 12 | 2013 | 暖房 | 設備用 | 無し（一定速） | 122013暖房設備用無し（一定速） | 0.25 | 0.75 | 0.25 | 0.75 | 0 | 0.75
[13 empty] | 12 | 2014 | 冷房 | 店舗用 | 有り | 122014冷房店舗用有り | -1.46 | 2.46 | 1.06 | 1.83 | 0 | 1.83
[13 empty] | 12 | 2014 | 冷房 | ビル用マルチ | 有り | 122014冷房ビル用マルチ有り | -1.52 | 2.52 | 1.0736 | 1.8716 | 0 | 1.871
[13 empty] | 12 | 2014 | 冷房 | 設備用 | 有り | 122014冷房設備用有り | -0.32 | 1.32 | 1.0385 | 0.9804 | 0 | 0.98
[13 empty] | 12 | 2014 | 冷房 | 店舗用 | 無し（一定速） | 122014冷房店舗用無し（一定速） | 0.25 | 0.75 | 0.25 | 0.75 | 0 | 0.75
[13 empty] | 12 | 2014 | 冷房 | ビル用マルチ | 無し（一定速） | 122014冷房ビル用マルチ無し（一定速） | 0.25 | 0.75 | 0.25 | 0.75 | 0 | 0.75
[13 empty] | 12 | 2014 | 冷房 | 設備用 | 無し（一定速） | 122014冷房設備用無し（一定速） | 0.25 | 0.75 | 0.25 | 0.75 | 0 | 0.75
[13 empty] | 12 | 2014 | 暖房 | 店舗用 | 有り | 122014暖房店舗用有り | -0.94 | 1.94 | 1.0854 | 1.4337 | 0 | 1.433
[13 empty] | 12 | 2014 | 暖房 | ビル用マルチ | 有り | 122014暖房ビル用マルチ有り | -0.96 | 1.96 | 1.0416 | 1.4596 | 0 | 1.459
[13 empty] | 12 | 2014 | 暖房 | 設備用 | 有り | 122014暖房設備用有り | -0.36 | 1.36 | 1.0288 | 1.0128 | 0 | 1.012
[13 empty] | 12 | 2014 | 暖房 | 店舗用 | 無し（一定速） | 122014暖房店舗用無し（一定速） | 0.25 | 0.75 | 0.25 | 0.75 | 0 | 0.75
[13 empty] | 12 | 2014 | 暖房 | ビル用マルチ | 無し（一定速） | 122014暖房ビル用マルチ無し（一定速） | 0.25 | 0.75 | 0.25 | 0.75 | 0 | 0.75
[13 empty] | 12 | 2014 | 暖房 | 設備用 | 無し（一定速） | 122014暖房設備用無し（一定速） | 0.25 | 0.75 | 0.25 | 0.75 | 0 | 0.75
[13 empty] | 12 | 2015 | 冷房 | 店舗用 | 有り | 122015冷房店舗用有り | -1.38 | 2.38 | 1.0581 | 1.7705 | 0 | 1.77
[13 empty] | 12 | 2015 | 冷房 | ビル用マルチ | 有り | 122015冷房ビル用マルチ有り | -1.574 | 2.574 | 1.0752 | 1.9117 | 0 | 1.911
[13 empty] | 12 | 2015 | 冷房 | 設備用 | 有り | 122015冷房設備用有り | -0.62 | 1.62 | 1.0473 | 1.2032 | 0 | 1.203
[13 empty] | 12 | 2015 | 冷房 | 店舗用 | 無し（一定速） | 122015冷房店舗用無し（一定速） | 0.25 | 0.75 | 0.25 | 0.75 | 0 | 0.75
[13 empty] | 12 | 2015 | 冷房 | ビル用マルチ | 無し（一定速） | 122015冷房ビル用マルチ無し（一定速） | 0.25 | 0.75 | 0.25 | 0.75 | 0 | 0.75
[13 empty] | 12 | 2015 | 冷房 | 設備用 | 無し（一定速） | 122015冷房設備用無し（一定速） | 0.25 | 0.75 | 0.25 | 0.75 | 0 | 0.75
[13 empty] | 12 | 2015 | 暖房 | 店舗用 | 有り | 122015暖房店舗用有り | -0.97 | 1.97 | 1.0867 | 1.4558 | 0 | 1.455
[13 empty] | 12 | 2015 | 暖房 | ビル用マルチ | 有り | 122015暖房ビル用マルチ有り | -0.876 | 1.876 | 1.0398 | 1.3971 | 0 | 1.397
[13 empty] | 12 | 2015 | 暖房 | 設備用 | 有り | 122015暖房設備用有り | -0.598 | 1.598 | 1.0339 | 1.19 | 0 | 1.19
[13 empty] | 12 | 2015 | 暖房 | 店舗用 | 無し（一定速） | 122015暖房店舗用無し（一定速） | 0.25 | 0.75 | 0.25 | 0.75 | 0 | 0.75
[13 empty] | 12 | 2015 | 暖房 | ビル用マルチ | 無し（一定速） | 122015暖房ビル用マルチ無し（一定速） | 0.25 | 0.75 | 0.25 | 0.75 | 0 | 0.75
[13 empty] | 12 | 2015 | 暖房 | 設備用 | 無し（一定速） | 122015暖房設備用無し（一定速） | 0.25 | 0.75 | 0.25 | 0.75 | 0 | 0.75
[13 empty] | 12 | 2020 | 冷房 | 店舗用 | 有り | 122020冷房店舗用有り | -1.38 | 2.38 | 1.0581 | 1.7705 | 0 | 1.77
[13 empty] | 12 | 2020 | 冷房 | ビル用マルチ | 有り | 122020冷房ビル用マルチ有り | -1.68 | 2.68 | 1.0788 | 2.0053 | 0 | 2.005
[13 empty] | 12 | 2020 | 冷房 | 設備用 | 有り | 122020冷房設備用有り | -0.62 | 1.62 | 1.0473 | 1.2032 | 0 | 1.203
[13 empty] | 12 | 2020 | 冷房 | 店舗用 | 無し（一定速） | 122020冷房店舗用無し（一定速） | 0.25 | 0.75 | 0.25 | 0.75 | 0 | 0.75
[13 empty] | 12 | 2020 | 冷房 | ビル用マルチ | 無し（一定速） | 122020冷房ビル用マルチ無し（一定速） | 0.25 | 0.75 | 0.25 | 0.75 | 0 | 0.75
[13 empty] | 12 | 2020 | 冷房 | 設備用 | 無し（一定速） | 122020冷房設備用無し（一定速） | 0.25 | 0.75 | 0.25 | 0.75 | 0 | 0.75
[13 empty] | 12 | 2020 | 暖房 | 店舗用 | 有り | 122020暖房店舗用有り | -0.96 | 1.96 | 1.0862 | 1.4484 | 0 | 1.448
[13 empty] | 12 | 2020 | 暖房 | ビル用マルチ | 有り | 122020暖房ビル用マルチ有り | -1.1 | 2.1 | 1.0416 | 1.4596 | 0 | 1.459
[13 empty] | 12 | 2020 | 暖房 | 設備用 | 有り | 122020暖房設備用有り | -0.46 | 1.46 | 0.94 | 1.11 | 0 | 1.11
[13 empty] | 12 | 2020 | 暖房 | 店舗用 | 無し（一定速） | 122020暖房店舗用無し（一定速） | 0.25 | 0.75 | 0.25 | 0.75 | 0 | 0.75
[13 empty] | 12 | 2020 | 暖房 | ビル用マルチ | 無し（一定速） | 122020暖房ビル用マルチ無し（一定速） | 0.25 | 0.75 | 0.25 | 0.75 | 0 | 0.75
[13 empty] | 12 | 2020 | 暖房 | 設備用 | 無し（一定速） | 122020暖房設備用無し（一定速） | 0.25 | 0.75 | 0.25 | 0.75 | 0 | 0.75
[13 empty] | 12 | 2024 | 冷房 | 店舗用 | 有り | 122024冷房店舗用有り | -1.58 | 2.58 | 1.063 | 1.9193 | 0 | 1.919
[13 empty] | 12 | 2024 | 冷房 | ビル用マルチ | 有り | 122024冷房ビル用マルチ有り | -1.6 | 2.6 | 1.0759 | 1.931 | 0 | 1.931
[13 empty] | 12 | 2024 | 冷房 | 設備用 | 有り | 122024冷房設備用有り | -0.6 | 1.6 | 1.0467 | 1.1883 | 0 | 1.188
[13 empty] | 12 | 2024 | 冷房 | 店舗用 | 無し（一定速） | 122024冷房店舗用無し（一定速） | 0.25 | 0.75 | 0.25 | 0.75 | 0 | 0.75
[13 empty] | 12 | 2024 | 冷房 | ビル用マルチ | 無し（一定速） | 122024冷房ビル用マルチ無し（一定速） | 0.25 | 0.75 | 0.25 | 0.75 | 0 | 0.75
[13 empty] | 12 | 2024 | 冷房 | 設備用 | 無し（一定速） | 122024冷房設備用無し（一定速） | 0.25 | 0.75 | 0.25 | 0.75 | 0 | 0.75
[13 empty] | 12 | 2024 | 暖房 | 店舗用 | 有り | 122024暖房店舗用有り | -1.04 | 2.04 | 1.0898 | 1.5076 | 0 | 1.507
[13 empty] | 12 | 2024 | 暖房 | ビル用マルチ | 有り | 122024暖房ビル用マルチ有り | -1.14 | 2.14 | 1.0454 | 1.5937 | 0 | 1.593
[13 empty] | 12 | 2024 | 暖房 | 設備用 | 有り | 122024暖房設備用有り | -0.58 | 1.58 | 1.0335 | 1.1766 | 0 | 1.176
[13 empty] | 12 | 2024 | 暖房 | 店舗用 | 無し（一定速） | 122024暖房店舗用無し（一定速） | 0.25 | 0.75 | 0.25 | 0.75 | 0 | 0.75
[13 empty] | 12 | 2024 | 暖房 | ビル用マルチ | 無し（一定速） | 122024暖房ビル用マルチ無し（一定速） | 0.25 | 0.75 | 0.25 | 0.75 | 0 | 0.75
[13 empty] | 12 | 2024 | 暖房 | 設備用 | 無し（一定速） | 122024暖房設備用無し（一定速） | 0.25 | 0.75 | 0.25 | 0.75 | 0 | 0.75

## 【EHP】<PAC>マスタ (5) (hidden)
ＥHP計算マスタ
◆地域 |  | ◆設置年（既存） |  | ◆設置年（導入予定） | ◆空調タイプ | ◆冷却方式 | ◆月間平均負荷率テーブル | [5 empty] | ◆中間COP比テーブル | [17 empty] | 0-25 | 0-25
北海道 | 札幌 | 1950年以前 | 1995 | 2016 | 店舗用 | 空冷式 | 月 | 地域 | 建物用途 | 冷/暖房 | 検索用 | 平均負荷率 | 月 | 据付年 | モード | 空調タイプ | 有り | 検索用 | 負荷率25％以上 |  | 負荷率25％以下 |  | 負荷率 | 定格 COP比 | 2020 |  |  |  | 傾き | 切片 | 傾き | 切片
青森県 | 盛岡 | 1951 | 1995 | 2017 | ビル用マルチ | 店舗用 | 1 | 東京 | 店舗 | 冷房 | 1東京店舗冷房 | 0 | [6 empty] | 傾き | 切片 | 傾き | 切片 |  |  | INV機種店舗用 | 店舗用 冷 | 25-100 | y= -1.38x + 2.38 | -1.38 | 2.38 | 1.0581 | 1.7705
岩手県 | 盛岡 | 1952 | 1995 |  | 設備用 | ビル用マルチ | 1 | 大阪 | 店舗 | 冷房 | 1大阪店舗冷房 | 0 | 1 | 1995 | 冷房 | 店舗用 | 有り | 11995冷房店舗用有り | 0.32 | 0.68 | 1.0166 | 0.5059 | 0 | 0.505 |  |  | 0-25 | y = 1.0581x + 1.7705 |  |  | 1.0581 | 1.7705
宮城県 | 仙台 | 1953 | 1995 | ◆熱量換算係数 |  | 設備用 | 1 | 名古屋 | 店舗 | 冷房 | 1名古屋店舗冷房 | 0 | 1 | 1995 | 冷房 | ビル用マルチ | 有り | 11995冷房ビル用マルチ有り | -0.218 | 1.218 | 1.0356 | 0.9046 | 0 | 0.904 |  | 店舗用 暖 | 25-100 | y = -0.96x + 1.96 | -0.96 | 1.96 | 1.0862 | 1.4484
秋田県 | 仙台 | 1954 | 1995 | 8.64 |  |  | 1 | 仙台 | 店舗 | 冷房 | 1仙台店舗冷房 | 0 | 1 | 1995 | 冷房 | 設備用 | 有り | 11995冷房設備用有り | 0.25 | 0.75 | 1.0219 | 0.557 | 0 | 0.557 |  |  | 0-25 | y = 1.0862x + 1.4484 |  |  | 1.0862 | 1.4484
山形県 | 仙台 | 1955 | 1995 |  |  |  | 1 | 福岡 | 店舗 | 冷房 | 1福岡店舗冷房 | 0 | 1 | 1995 | 冷房 | 店舗用 | 無し（一定速） | 11995冷房店舗用無し（一定速） | 0.26 | 0.74 | 0.26 | 0.74 | 0 | 0.74
福島県 | 仙台 | 1956 | 1995 | ◆原油換算係数 |  |  | 1 | 広島 | 店舗 | 冷房 | 1広島店舗冷房 | 0 | 1 | 1995 | 冷房 | ビル用マルチ | 無し（一定速） | 11995冷房ビル用マルチ無し（一定速） | 0.26 | 0.74 | 0.26 | 0.74 | 0 | 0.74 | INV機種事務所 | 事務所 冷房 | 25-100 | y = -1.68x + 2.68 | -1.68 | 2.68 | 1.0788 | 2.0053
長野県 | 仙台 | 1957 | 1995 | 0.0258 |  |  | 1 | 高松 | 店舗 | 冷房 | 1高松店舗冷房 | 0 | 1 | 1995 | 冷房 | 設備用 | 無し（一定速） | 11995冷房設備用無し（一定速） | 0.26 | 0.74 | 0.26 | 0.74 | 0 | 0.74 |  |  | 0-25 | y = 1.0788x + 2.0053 |  |  | 1.0788 | 2.0053
群馬県 | 前橋 | 1958 | 1995 |  |  |  | 1 | 富山 | 店舗 | 冷房 | 1富山店舗冷房 | 0 | 1 | 1995 | 暖房 | 店舗用 | 有り | 11995暖房店舗用有り | 0.374 | 0.626 | 1.0275 | 0.4626 | 0 | 0.462 |  | 事務所 暖房 | 25-100 | y = -1.1x + 2.1 | -1.1 | 2.1 | 1.0416 | 1.4596
埼玉県 | 前橋 | 1959 | 1995 |  |  |  | 1 | 前橋 | 店舗 | 冷房 | 1前橋店舗冷房 | 0 | 1 | 1995 | 暖房 | ビル用マルチ | 有り | 11995暖房ビル用マルチ有り | -0.112 | 1.112 | 1.0236 | 0.8281 | 0 | 0.828 |  |  | 0-25 | y = 1.0416x + 1.4596 |  |  | 1.0416 | 1.4596
石川県 | 前橋 | 1960 | 1995 |  |  |  | 1 | 盛岡 | 店舗 | 冷房 | 1盛岡店舗冷房 | 0 | 1 | 1995 | 暖房 | 設備用 | 有り | 11995暖房設備用有り | 0.25 | 0.75 | 1.0159 | 0.5585 | 0 | 0.558 | INV機種設備用 | 設備用 冷房 | 25-100 | y = -0.62x + 1.62 | -0.62 | 1.62 | 1.0473 | 1.2032
滋賀県 | 前橋 | 1961 | 1995 |  |  |  | 1 | 札幌 | 店舗 | 冷房 | 1札幌店舗冷房 | 0 | 1 | 1995 | 暖房 | 店舗用 | 無し（一定速） | 11995暖房店舗用無し（一定速） | 0.26 | 0.74 | 0.26 | 0.74 | 0 | 0.74 |  |  | 0-25 | y = 1.0473x + 1.2032 |  |  | 1.0473 | 1.2032
奈良県 | 前橋 | 1962 | 1995 |  |  |  | 1 | 鹿児島 | 店舗 | 冷房 | 1鹿児島店舗冷房 | 0 | 1 | 1995 | 暖房 | ビル用マルチ | 無し（一定速） | 11995暖房ビル用マルチ無し（一定速） | 0.26 | 0.74 | 0.26 | 0.74 | 0 | 0.74 |  | 設備用 暖房 | 25-100 | y = -0.46x + 1.46 | -0.46 | 1.46 | 0.94 | 1.11
鳥取県 | 前橋 | 1963 | 1995 |  |  |  | 2 | 東京 | 店舗 | 冷房 | 2東京店舗冷房 | 0 | 1 | 1995 | 暖房 | 設備用 | 無し（一定速） | 11995暖房設備用無し（一定速） | 0.26 | 0.74 | 0.26 | 0.74 | 0 | 0.74 |  |  | 0-25 | y = 0.94x + 1.11 |  |  | 0.94 | 1.11
島根県 | 前橋 | 1964 | 1995 |  |  |  | 2 | 大阪 | 店舗 | 冷房 | 2大阪店舗冷房 | 0 | 1 | 2005 | 冷房 | 店舗用 | 有り | 12005冷房店舗用有り | -0.866 | 1.866 | 1.0455 | 1.3881 | 0 | 1.388
東京都 | 東京 | 1965 | 1995 |  |  |  | 2 | 名古屋 | 店舗 | 冷房 | 2名古屋店舗冷房 | 0 | 1 | 2005 | 冷房 | ビル用マルチ | 有り | 12005冷房ビル用マルチ有り | -0.682 | 1.682 | 1.0491 | 1.2492 | 0 | 1.249
千葉県 | 東京 | 1966 | 1995 |  |  |  | 2 | 仙台 | 店舗 | 冷房 | 2仙台店舗冷房 | 0 | 1 | 2005 | 冷房 | 設備用 | 有り | 12005冷房設備用有り | -0.114 | 1.114 | 1.0325 | 0.8274 | 0 | 0.827
神奈川県 | 東京 | 1967 | 1995 |  |  |  | 2 | 福岡 | 店舗 | 冷房 | 2福岡店舗冷房 | 0 | 1 | 2005 | 冷房 | 店舗用 | 無し（一定速） | 12005冷房店舗用無し（一定速） | 0.25 | 0.75 | 0.25 | 0.75 | 0 | 0.75
富山県 | 富山 | 1968 | 1995 |  |  |  | 2 | 広島 | 店舗 | 冷房 | 2広島店舗冷房 | 0 | 1 | 2005 | 冷房 | ビル用マルチ | 無し（一定速） | 12005冷房ビル用マルチ無し（一定速） | 0.25 | 0.75 | 0.25 | 0.75 | 0 | 0.75
茨城県 | 富山 | 1969 | 1995 |  |  |  | 2 | 高松 | 店舗 | 冷房 | 2高松店舗冷房 | 0 | 1 | 2005 | 冷房 | 設備用 | 無し（一定速） | 12005冷房設備用無し（一定速） | 0.25 | 0.75 | 0.25 | 0.75 | 0 | 0.75
栃木県 | 富山 | 1970 | 1995 |  |  |  | 2 | 富山 | 店舗 | 冷房 | 2富山店舗冷房 | 0 | 1 | 2005 | 暖房 | 店舗用 | 有り | 12005暖房店舗用有り | -0.65 | 1.65 | 1.0726 | 1.2194 | 0 | 1.219
新潟県 | 富山 | 1971 | 1995 |  |  |  | 2 | 前橋 | 店舗 | 冷房 | 2前橋店舗冷房 | 0 | 1 | 2005 | 暖房 | ビル用マルチ | 有り | 12005暖房ビル用マルチ有り | -0.56 | 1.56 | 1.0331 | 1.1617 | 0 | 1.161
福井県 | 富山 | 1972 | 1995 |  |  |  | 2 | 盛岡 | 店舗 | 冷房 | 2盛岡店舗冷房 | 0 | 1 | 2005 | 暖房 | 設備用 | 有り | 12005暖房設備用有り | -0.126 | 1.126 | 1.0239 | 0.8385 | 0 | 0.838
山梨県 | 富山 | 1973 | 1995 |  |  |  | 2 | 札幌 | 店舗 | 冷房 | 2札幌店舗冷房 | 0 | 1 | 2005 | 暖房 | 店舗用 | 無し（一定速） | 12005暖房店舗用無し（一定速） | 0.25 | 0.75 | 0.25 | 0.75 | 0 | 0.75
愛知県 | 名古屋 | 1974 | 1995 |  |  |  | 2 | 鹿児島 | 店舗 | 冷房 | 2鹿児島店舗冷房 | 0 | 1 | 2005 | 暖房 | ビル用マルチ | 無し（一定速） | 12005暖房ビル用マルチ無し（一定速） | 0.25 | 0.75 | 0.25 | 0.75 | 0 | 0.75
岐阜県 | 名古屋 | 1975 | 1995 |  |  |  | 3 | 東京 | 店舗 | 冷房 | 3東京店舗冷房 | 0.107 | 1 | 2005 | 暖房 | 設備用 | 無し（一定速） | 12005暖房設備用無し（一定速） | 0.25 | 0.75 | 0.25 | 0.75 | 0 | 0.75
三重県 | 名古屋 | 1976 | 1995 |  |  |  | 3 | 大阪 | 店舗 | 冷房 | 3大阪店舗冷房 | 0 | 1 | 2010 | 冷房 | 店舗用 | 有り | 12010冷房店舗用有り | -1.1 | 2.1 | 1.0512 | 1.5622 | 0 | 1.562
京都府 | 名古屋 | 1977 | 1995 |  |  |  | 3 | 名古屋 | 店舗 | 冷房 | 3名古屋店舗冷房 | 0 | 1 | 2010 | 冷房 | ビル用マルチ | 有り | 12010冷房ビル用マルチ有り | -0.88 | 1.88 | 1.0549 | 1.3963 | 0 | 1.396
山口県 | 名古屋 | 1978 | 1995 |  |  |  | 3 | 仙台 | 店舗 | 冷房 | 3仙台店舗冷房 | 0 | 1 | 2010 | 冷房 | 設備用 | 有り | 12010冷房設備用有り | -0.26 | 1.26 | 1.1929 | 0.8968 | 0 | 0.896
大阪府 | 大阪 | 1979 | 1995 |  |  |  | 3 | 福岡 | 店舗 | 冷房 | 3福岡店舗冷房 | 0 | 1 | 2010 | 冷房 | 店舗用 | 無し（一定速） | 12010冷房店舗用無し（一定速） | 0.25 | 0.75 | 0.25 | 0.75 | 0 | 0.75
兵庫県 | 大阪 | 1980 | 1995 |  |  |  | 3 | 広島 | 店舗 | 冷房 | 3広島店舗冷房 | 0 | 1 | 2010 | 冷房 | ビル用マルチ | 無し（一定速） | 12010冷房ビル用マルチ無し（一定速） | 0.25 | 0.75 | 0.25 | 0.75 | 0 | 0.75
和歌山県 | 大阪 | 1981 | 1995 |  |  |  | 3 | 高松 | 店舗 | 冷房 | 3高松店舗冷房 | 0 | 1 | 2010 | 冷房 | 設備用 | 無し（一定速） | 12010冷房設備用無し（一定速） | 0.25 | 0.75 | 0.25 | 0.75 | 0 | 0.75
広島県 | 広島 | 1982 | 1995 |  |  |  | 3 | 富山 | 店舗 | 冷房 | 3富山店舗冷房 | 0 | 1 | 2010 | 暖房 | 店舗用 | 有り | 12010暖房店舗用有り | -0.72 | 1.72 | 1.0757 | 1.2711 | 0 | 1.271
岡山県 | 広島 | 1983 | 1995 |  |  |  | 3 | 前橋 | 店舗 | 冷房 | 3前橋店舗冷房 | 0 | 1 | 2010 | 暖房 | ビル用マルチ | 有り | 12010暖房ビル用マルチ有り | -0.7 | 1.7 | 1.036 | 1.266 | 0 | 1.266
愛媛県 | 高松 | 1984 | 1995 |  |  |  | 3 | 盛岡 | 店舗 | 冷房 | 3盛岡店舗冷房 | 0 | 1 | 2010 | 暖房 | 設備用 | 有り | 12010暖房設備用有り | -0.26 | 1.26 | 0.8278 | 0.9881 | 0 | 0.988
佐賀県 | 高松 | 1985 | 1995 |  |  |  | 3 | 札幌 | 店舗 | 冷房 | 3札幌店舗冷房 | 0 | 1 | 2010 | 暖房 | 店舗用 | 無し（一定速） | 12010暖房店舗用無し（一定速） | 0.25 | 0.75 | 0.25 | 0.75 | 0 | 0.75
熊本県 | 高松 | 1986 | 1995 |  |  |  | 3 | 鹿児島 | 店舗 | 冷房 | 3鹿児島店舗冷房 | 0.095 | 1 | 2010 | 暖房 | ビル用マルチ | 無し（一定速） | 12010暖房ビル用マルチ無し（一定速） | 0.25 | 0.75 | 0.25 | 0.75 | 0 | 0.75
大分県 | 高松 | 1987 | 1995 |  |  |  | 4 | 東京 | 店舗 | 冷房 | 4東京店舗冷房 | 0.137 | 1 | 2010 | 暖房 | 設備用 | 無し（一定速） | 12010暖房設備用無し（一定速） | 0.25 | 0.75 | 0.25 | 0.75 | 0 | 0.75
香川県 | 高松 | 1988 | 1995 |  |  |  | 4 | 大阪 | 店舗 | 冷房 | 4大阪店舗冷房 | 0.128 | 1 | 2011 | 冷房 | 店舗用 | 有り | 12011冷房店舗用有り | -1.12 | 2.12 | 1.0517 | 1.5771 | 0 | 1.577
静岡県 | 福岡 | 1989 | 1995 |  |  |  | 4 | 名古屋 | 店舗 | 冷房 | 4名古屋店舗冷房 | 0.155 | 1 | 2011 | 冷房 | ビル用マルチ | 有り | 12011冷房ビル用マルチ有り | -1 | 2 | 1.0584 | 1.4854 | 0 | 1.485
徳島県 | 福岡 | 1990 | 1995 |  |  |  | 4 | 仙台 | 店舗 | 冷房 | 4仙台店舗冷房 | 0.158 | 1 | 2011 | 冷房 | 設備用 | 有り | 12011冷房設備用有り | -0.22 | 1.22 | 1.0356 | 0.9061 | 0 | 0.906
高知県 | 福岡 | 1991 | 1995 |  |  |  | 4 | 福岡 | 店舗 | 冷房 | 4福岡店舗冷房 | 0.151 | 1 | 2011 | 冷房 | 店舗用 | 無し（一定速） | 12011冷房店舗用無し（一定速） | 0.25 | 0.75 | 0.25 | 0.75 | 0 | 0.75
長崎県 | 福岡 | 1992 | 1995 |  |  |  | 4 | 広島 | 店舗 | 冷房 | 4広島店舗冷房 | 0.157 | 1 | 2011 | 冷房 | ビル用マルチ | 無し（一定速） | 12011冷房ビル用マルチ無し（一定速） | 0.25 | 0.75 | 0.25 | 0.75 | 0 | 0.75
宮崎県 | 福岡 | 1993 | 1995 |  |  |  | 4 | 高松 | 店舗 | 冷房 | 4高松店舗冷房 | 0.166 | 1 | 2011 | 冷房 | 設備用 | 無し（一定速） | 12011冷房設備用無し（一定速） | 0.25 | 0.75 | 0.25 | 0.75 | 0 | 0.75
福岡県 | 福岡 | 1994 | 1995 |  |  |  | 4 | 富山 | 店舗 | 冷房 | 4富山店舗冷房 | 0.083 | 1 | 2011 | 暖房 | 店舗用 | 有り | 12011暖房店舗用有り | -0.76 | 1.76 | 1.0774 | 1.3006 | 0 | 1.3
沖縄県 | 鹿児島 | 1995 | 1995 |  |  |  | 4 | 前橋 | 店舗 | 冷房 | 4前橋店舗冷房 | 0.147 | 1 | 2011 | 暖房 | ビル用マルチ | 有り | 12011暖房ビル用マルチ有り | -0.78 | 1.78 | 1.0377 | 1.3256 | 0 | 1.325
鹿児島県 | 鹿児島 | 1996 | 2005 |  |  |  | 4 | 盛岡 | 店舗 | 冷房 | 4盛岡店舗冷房 | 0.169 | 1 | 2011 | 暖房 | 設備用 | 有り | 12011暖房設備用有り | -0.26 | 1.26 | 1.0267 | 0.9383 | 0 | 0.938
|  | 1997 | 2005 |  |  |  | 4 | 札幌 | 店舗 | 冷房 | 4札幌店舗冷房 | 0.111 | 1 | 2011 | 暖房 | 店舗用 | 無し（一定速） | 12011暖房店舗用無し（一定速） | 0.25 | 0.75 | 0.25 | 0.75 | 0 | 0.75
|  | 1998 | 2005 |  |  |  | 4 | 鹿児島 | 店舗 | 冷房 | 4鹿児島店舗冷房 | 0.143 | 1 | 2011 | 暖房 | ビル用マルチ | 無し（一定速） | 12011暖房ビル用マルチ無し（一定速） | 0.25 | 0.75 | 0.25 | 0.75 | 0 | 0.75
|  | 1999 | 2005 |  |  |  | 5 | 東京 | 店舗 | 冷房 | 5東京店舗冷房 | 0.206 | 1 | 2011 | 暖房 | 設備用 | 無し（一定速） | 12011暖房設備用無し（一定速） | 0.25 | 0.75 | 0.25 | 0.75 | 0 | 0.75
|  | 2000 | 2005 |  |  |  | 5 | 大阪 | 店舗 | 冷房 | 5大阪店舗冷房 | 0.229 | 1 | 2012 | 冷房 | 店舗用 | 有り | 12012冷房店舗用有り | -1.36 | 2.36 | 1.0576 | 1.7556 | 0 | 1.755
|  | 2001 | 2005 |  |  |  | 5 | 名古屋 | 店舗 | 冷房 | 5名古屋店舗冷房 | 0.217 | 1 | 2012 | 冷房 | ビル用マルチ | 有り | 12012冷房ビル用マルチ有り | -1.14 | 2.14 | 1.0625 | 1.5894 | 0 | 1.589
|  | 2002 | 2005 |  |  |  | 5 | 仙台 | 店舗 | 冷房 | 5仙台店舗冷房 | 0.156 | 1 | 2012 | 冷房 | 設備用 | 有り | 12012冷房設備用有り | -0.26 | 1.26 | 1.0368 | 0.9358 | 0 | 0.935
|  | 2003 | 2005 |  |  |  | 5 | 福岡 | 店舗 | 冷房 | 5福岡店舗冷房 | 0.22 | 1 | 2012 | 冷房 | 店舗用 | 無し（一定速） | 12012冷房店舗用無し（一定速） | 0.25 | 0.75 | 0.25 | 0.75 | 0 | 0.75
|  | 2004 | 2005 |  |  |  | 5 | 広島 | 店舗 | 冷房 | 5広島店舗冷房 | 0.202 | 1 | 2012 | 冷房 | ビル用マルチ | 無し（一定速） | 12012冷房ビル用マルチ無し（一定速） | 0.25 | 0.75 | 0.25 | 0.75 | 0 | 0.75
|  | 2005 | 2005 |  |  |  | 5 | 高松 | 店舗 | 冷房 | 5高松店舗冷房 | 0.232 | 1 | 2012 | 冷房 | 設備用 | 無し（一定速） | 12012冷房設備用無し（一定速） | 0.25 | 0.75 | 0.25 | 0.75 | 0 | 0.75
|  | 2006 | 2010 |  |  |  | 5 | 富山 | 店舗 | 冷房 | 5富山店舗冷房 | 0.228 | 1 | 2012 | 暖房 | 店舗用 | 有り | 12012暖房店舗用有り | -0.82 | 1.82 | 1.0801 | 1.345 | 0 | 1.345
|  | 2007 | 2010 |  |  |  | 5 | 前橋 | 店舗 | 冷房 | 5前橋店舗冷房 | 0.248 | 1 | 2012 | 暖房 | ビル用マルチ | 有り | 12012暖房ビル用マルチ有り | -0.98 | 1.98 | 1.042 | 1.4745 | 0 | 1.474
|  | 2008 | 2010 |  |  |  | 5 | 盛岡 | 店舗 | 冷房 | 5盛岡店舗冷房 | 0.21 | 1 | 2012 | 暖房 | 設備用 | 有り | 12012暖房設備用有り | -0.26 | 1.26 | 1.0267 | 0.9383 | 0 | 0.938
|  | 2009 | 2010 |  |  |  | 5 | 札幌 | 店舗 | 冷房 | 5札幌店舗冷房 | 0.071 | 1 | 2012 | 暖房 | 店舗用 | 無し（一定速） | 12012暖房店舗用無し（一定速） | 0.25 | 0.75 | 0.25 | 0.75 | 0 | 0.75
|  | 2010 | 2010 |  |  |  | 5 | 鹿児島 | 店舗 | 冷房 | 5鹿児島店舗冷房 | 0.23 | 1 | 2012 | 暖房 | ビル用マルチ | 無し（一定速） | 12012暖房ビル用マルチ無し（一定速） | 0.25 | 0.75 | 0.25 | 0.75 | 0 | 0.75
|  | 2011 | 2011 |  |  |  | 6 | 東京 | 店舗 | 冷房 | 6東京店舗冷房 | 0.249 | 1 | 2012 | 暖房 | 設備用 | 無し（一定速） | 12012暖房設備用無し（一定速） | 0.25 | 0.75 | 0.25 | 0.75 | 0 | 0.75
|  | 2012 | 2012 |  |  |  | 6 | 大阪 | 店舗 | 冷房 | 6大阪店舗冷房 | 0.343 | 1 | 2013 | 冷房 | 店舗用 | 有り | 12013冷房店舗用有り | -1.5 | 2.5 | 1.061 | 1.8598 | 0 | 1.859
|  | 2013 | 2013 |  |  |  | 6 | 名古屋 | 店舗 | 冷房 | 6名古屋店舗冷房 | 0.306 | 1 | 2013 | 冷房 | ビル用マルチ | 有り | 12013冷房ビル用マルチ有り | -1.14 | 2.14 | 1.0625 | 1.5894 | 0 | 1.589
|  | 2014 | 2014 |  |  |  | 6 | 仙台 | 店舗 | 冷房 | 6仙台店舗冷房 | 0.209 | 1 | 2013 | 冷房 | 設備用 | 有り | 12013冷房設備用有り | -0.26 | 1.26 | 1.0368 | 0.9358 | 0 | 0.935
|  | 2015 | 2015 |  |  |  | 6 | 福岡 | 店舗 | 冷房 | 6福岡店舗冷房 | 0.308 | 1 | 2013 | 冷房 | 店舗用 | 無し（一定速） | 12013冷房店舗用無し（一定速） | 0.25 | 0.75 | 0.25 | 0.75 | 0 | 0.75
|  | 2016 | 2020 |  |  |  | 6 | 広島 | 店舗 | 冷房 | 6広島店舗冷房 | 0.297 | 1 | 2013 | 冷房 | ビル用マルチ | 無し（一定速） | 12013冷房ビル用マルチ無し（一定速） | 0.25 | 0.75 | 0.25 | 0.75 | 0 | 0.75
|  | 2017 | 2020 |  |  |  | 6 | 高松 | 店舗 | 冷房 | 6高松店舗冷房 | 0.338 | 1 | 2013 | 冷房 | 設備用 | 無し（一定速） | 12013冷房設備用無し（一定速） | 0.25 | 0.75 | 0.25 | 0.75 | 0 | 0.75
|  | 2018 | 2020 |  |  |  | 6 | 富山 | 店舗 | 冷房 | 6富山店舗冷房 | 0.247 | 1 | 2013 | 暖房 | 店舗用 | 有り | 12013暖房店舗用有り | -0.94 | 1.94 | 1.0854 | 1.4337 | 0 | 1.433
|  | 2019 | 2020 |  |  |  | 6 | 前橋 | 店舗 | 冷房 | 6前橋店舗冷房 | 0.305 | 1 | 2013 | 暖房 | ビル用マルチ | 有り | 12013暖房ビル用マルチ有り | -0.98 | 1.98 | 1.042 | 1.4745 | 0 | 1.474
|  | 2020 | 2020 |  |  |  | 6 | 盛岡 | 店舗 | 冷房 | 6盛岡店舗冷房 | 0.209 | 1 | 2013 | 暖房 | 設備用 | 有り | 12013暖房設備用有り | -0.32 | 1.32 | 1.028 | 0.983 | 0 | 0.983
|  | 2021 | 2020 |  |  |  | 6 | 札幌 | 店舗 | 冷房 | 6札幌店舗冷房 | 0.256 | 1 | 2013 | 暖房 | 店舗用 | 無し（一定速） | 12013暖房店舗用無し（一定速） | 0.25 | 0.75 | 0.25 | 0.75 | 0 | 0.75
|  | 2022 | 2020 |  |  |  | 6 | 鹿児島 | 店舗 | 冷房 | 6鹿児島店舗冷房 | 0.334 | 1 | 2013 | 暖房 | ビル用マルチ | 無し（一定速） | 12013暖房ビル用マルチ無し（一定速） | 0.25 | 0.75 | 0.25 | 0.75 | 0 | 0.75
|  | 2023 | 2020 |  |  |  | 7 | 東京 | 店舗 | 冷房 | 7東京店舗冷房 | 0.544 | 1 | 2013 | 暖房 | 設備用 | 無し（一定速） | 12013暖房設備用無し（一定速） | 0.25 | 0.75 | 0.25 | 0.75 | 0 | 0.75
|  | 2024 | 2020 |  |  |  | 7 | 大阪 | 店舗 | 冷房 | 7大阪店舗冷房 | 0.6 | 1 | 2014 | 冷房 | 店舗用 | 有り | 12014冷房店舗用有り | -1.46 | 2.46 | 1.06 | 1.83 | 0 | 1.83
|  | 2025 | 2024 |  |  |  | 7 | 名古屋 | 店舗 | 冷房 | 7名古屋店舗冷房 | 0.525 | 1 | 2014 | 冷房 | ビル用マルチ | 有り | 12014冷房ビル用マルチ有り | -1.52 | 2.52 | 1.0736 | 1.8716 | 0 | 1.871
[7 empty] | 7 | 仙台 | 店舗 | 冷房 | 7仙台店舗冷房 | 0.388 | 1 | 2014 | 冷房 | 設備用 | 有り | 12014冷房設備用有り | -0.32 | 1.32 | 1.0385 | 0.9804 | 0 | 0.98
[7 empty] | 7 | 福岡 | 店舗 | 冷房 | 7福岡店舗冷房 | 0.566 | 1 | 2014 | 冷房 | 店舗用 | 無し（一定速） | 12014冷房店舗用無し（一定速） | 0.25 | 0.75 | 0.25 | 0.75 | 0 | 0.75
[7 empty] | 7 | 広島 | 店舗 | 冷房 | 7広島店舗冷房 | 0.558 | 1 | 2014 | 冷房 | ビル用マルチ | 無し（一定速） | 12014冷房ビル用マルチ無し（一定速） | 0.25 | 0.75 | 0.25 | 0.75 | 0 | 0.75
[7 empty] | 7 | 高松 | 店舗 | 冷房 | 7高松店舗冷房 | 0.598 | 1 | 2014 | 冷房 | 設備用 | 無し（一定速） | 12014冷房設備用無し（一定速） | 0.25 | 0.75 | 0.25 | 0.75 | 0 | 0.75
[7 empty] | 7 | 富山 | 店舗 | 冷房 | 7富山店舗冷房 | 0.416 | 1 | 2014 | 暖房 | 店舗用 | 有り | 12014暖房店舗用有り | -0.94 | 1.94 | 1.0854 | 1.4337 | 0 | 1.433
[7 empty] | 7 | 前橋 | 店舗 | 冷房 | 7前橋店舗冷房 | 0.546 | 1 | 2014 | 暖房 | ビル用マルチ | 有り | 12014暖房ビル用マルチ有り | -0.96 | 1.96 | 1.0416 | 1.4596 | 0 | 1.459
[7 empty] | 7 | 盛岡 | 店舗 | 冷房 | 7盛岡店舗冷房 | 0.343 | 1 | 2014 | 暖房 | 設備用 | 有り | 12014暖房設備用有り | -0.36 | 1.36 | 1.0288 | 1.0128 | 0 | 1.012
[7 empty] | 7 | 札幌 | 店舗 | 冷房 | 7札幌店舗冷房 | 0.241 | 1 | 2014 | 暖房 | 店舗用 | 無し（一定速） | 12014暖房店舗用無し（一定速） | 0.25 | 0.75 | 0.25 | 0.75 | 0 | 0.75
[7 empty] | 7 | 鹿児島 | 店舗 | 冷房 | 7鹿児島店舗冷房 | 0.584 | 1 | 2014 | 暖房 | ビル用マルチ | 無し（一定速） | 12014暖房ビル用マルチ無し（一定速） | 0.25 | 0.75 | 0.25 | 0.75 | 0 | 0.75
[7 empty] | 8 | 東京 | 店舗 | 冷房 | 8東京店舗冷房 | 0.534 | 1 | 2014 | 暖房 | 設備用 | 無し（一定速） | 12014暖房設備用無し（一定速） | 0.25 | 0.75 | 0.25 | 0.75 | 0 | 0.75
[7 empty] | 8 | 大阪 | 店舗 | 冷房 | 8大阪店舗冷房 | 0.66 | 1 | 2015 | 冷房 | 店舗用 | 有り | 12015冷房店舗用有り | -1.38 | 2.38 | 1.0581 | 1.7705 | 0 | 1.77
[7 empty] | 8 | 名古屋 | 店舗 | 冷房 | 8名古屋店舗冷房 | 0.59 | 1 | 2015 | 冷房 | ビル用マルチ | 有り | 12015冷房ビル用マルチ有り | -1.574 | 2.574 | 1.0752 | 1.9117 | 0 | 1.911
[7 empty] | 8 | 仙台 | 店舗 | 冷房 | 8仙台店舗冷房 | 0.374 | 1 | 2015 | 冷房 | 設備用 | 有り | 12015冷房設備用有り | -0.62 | 1.62 | 1.0473 | 1.2032 | 0 | 1.203
[7 empty] | 8 | 福岡 | 店舗 | 冷房 | 8福岡店舗冷房 | 0.605 | 1 | 2015 | 冷房 | 店舗用 | 無し（一定速） | 12015冷房店舗用無し（一定速） | 0.25 | 0.75 | 0.25 | 0.75 | 0 | 0.75
[7 empty] | 8 | 広島 | 店舗 | 冷房 | 8広島店舗冷房 | 0.647 | 1 | 2015 | 冷房 | ビル用マルチ | 無し（一定速） | 12015冷房ビル用マルチ無し（一定速） | 0.25 | 0.75 | 0.25 | 0.75 | 0 | 0.75
[7 empty] | 8 | 高松 | 店舗 | 冷房 | 8高松店舗冷房 | 0.637 | 1 | 2015 | 冷房 | 設備用 | 無し（一定速） | 12015冷房設備用無し（一定速） | 0.25 | 0.75 | 0.25 | 0.75 | 0 | 0.75
[7 empty] | 8 | 富山 | 店舗 | 冷房 | 8富山店舗冷房 | 0.506 | 1 | 2015 | 暖房 | 店舗用 | 有り | 12015暖房店舗用有り | -0.97 | 1.97 | 1.0867 | 1.4558 | 0 | 1.455
[7 empty] | 8 | 前橋 | 店舗 | 冷房 | 8前橋店舗冷房 | 0.587 | 1 | 2015 | 暖房 | ビル用マルチ | 有り | 12015暖房ビル用マルチ有り | -0.876 | 1.876 | 1.0398 | 1.3971 | 0 | 1.397
[7 empty] | 8 | 盛岡 | 店舗 | 冷房 | 8盛岡店舗冷房 | 0.328 | 1 | 2015 | 暖房 | 設備用 | 有り | 12015暖房設備用有り | -0.598 | 1.598 | 1.0339 | 1.19 | 0 | 1.19
[7 empty] | 8 | 札幌 | 店舗 | 冷房 | 8札幌店舗冷房 | 0.256 | 1 | 2015 | 暖房 | 店舗用 | 無し（一定速） | 12015暖房店舗用無し（一定速） | 0.25 | 0.75 | 0.25 | 0.75 | 0 | 0.75
[7 empty] | 8 | 鹿児島 | 店舗 | 冷房 | 8鹿児島店舗冷房 | 0.626 | 1 | 2015 | 暖房 | ビル用マルチ | 無し（一定速） | 12015暖房ビル用マルチ無し（一定速） | 0.25 | 0.75 | 0.25 | 0.75 | 0 | 0.75
[7 empty] | 9 | 東京 | 店舗 | 冷房 | 9東京店舗冷房 | 0.432 | 1 | 2015 | 暖房 | 設備用 | 無し（一定速） | 12015暖房設備用無し（一定速） | 0.25 | 0.75 | 0.25 | 0.75 | 0 | 0.75
[7 empty] | 9 | 大阪 | 店舗 | 冷房 | 9大阪店舗冷房 | 0.462 | 1 | 2020 | 冷房 | 店舗用 | 有り | 12020冷房店舗用有り | -1.38 | 2.38 | 1.0581 | 1.7705 | 0 | 1.77
[7 empty] | 9 | 名古屋 | 店舗 | 冷房 | 9名古屋店舗冷房 | 0.405 | 1 | 2020 | 冷房 | ビル用マルチ | 有り | 12020冷房ビル用マルチ有り | -1.68 | 2.68 | 1.0788 | 2.0053 | 0 | 2.005
[7 empty] | 9 | 仙台 | 店舗 | 冷房 | 9仙台店舗冷房 | 0.263 | 1 | 2020 | 冷房 | 設備用 | 有り | 12020冷房設備用有り | -0.62 | 1.62 | 1.0473 | 1.2032 | 0 | 1.203
[7 empty] | 9 | 福岡 | 店舗 | 冷房 | 9福岡店舗冷房 | 0.362 | 1 | 2020 | 冷房 | 店舗用 | 無し（一定速） | 12020冷房店舗用無し（一定速） | 0.25 | 0.75 | 0.25 | 0.75 | 0 | 0.75
[7 empty] | 9 | 広島 | 店舗 | 冷房 | 9広島店舗冷房 | 0.412 | 1 | 2020 | 冷房 | ビル用マルチ | 無し（一定速） | 12020冷房ビル用マルチ無し（一定速） | 0.25 | 0.75 | 0.25 | 0.75 | 0 | 0.75
[7 empty] | 9 | 高松 | 店舗 | 冷房 | 9高松店舗冷房 | 0.398 | 1 | 2020 | 冷房 | 設備用 | 無し（一定速） | 12020冷房設備用無し（一定速） | 0.25 | 0.75 | 0.25 | 0.75 | 0 | 0.75
[7 empty] | 9 | 富山 | 店舗 | 冷房 | 9富山店舗冷房 | 0.296 | 1 | 2020 | 暖房 | 店舗用 | 有り | 12020暖房店舗用有り | -0.96 | 1.96 | 1.0862 | 1.4484 | 0 | 1.448
[7 empty] | 9 | 前橋 | 店舗 | 冷房 | 9前橋店舗冷房 | 0.372 | 1 | 2020 | 暖房 | ビル用マルチ | 有り | 12020暖房ビル用マルチ有り | -1.1 | 2.1 | 1.0416 | 1.4596 | 0 | 1.459
[7 empty] | 9 | 盛岡 | 店舗 | 冷房 | 9盛岡店舗冷房 | 0.233 | 1 | 2020 | 暖房 | 設備用 | 有り | 12020暖房設備用有り | -0.46 | 1.46 | 0.94 | 1.11 | 0 | 1.11
[7 empty] | 9 | 札幌 | 店舗 | 冷房 | 9札幌店舗冷房 | 0.129 | 1 | 2020 | 暖房 | 店舗用 | 無し（一定速） | 12020暖房店舗用無し（一定速） | 0.25 | 0.75 | 0.25 | 0.75 | 0 | 0.75
[7 empty] | 9 | 鹿児島 | 店舗 | 冷房 | 9鹿児島店舗冷房 | 0.466 | 1 | 2020 | 暖房 | ビル用マルチ | 無し（一定速） | 12020暖房ビル用マルチ無し（一定速） | 0.25 | 0.75 | 0.25 | 0.75 | 0 | 0.75
[7 empty] | 10 | 東京 | 店舗 | 冷房 | 10東京店舗冷房 | 0.206 | 1 | 2020 | 暖房 | 設備用 | 無し（一定速） | 12020暖房設備用無し（一定速） | 0.25 | 0.75 | 0.25 | 0.75 | 0 | 0.75
[7 empty] | 10 | 大阪 | 店舗 | 冷房 | 10大阪店舗冷房 | 0.214 | 1 | 2024 | 冷房 | 店舗用 | 有り | 12024冷房店舗用有り | -1.58 | 2.58 | 1.063 | 1.9193 | 0 | 1.919
[7 empty] | 10 | 名古屋 | 店舗 | 冷房 | 10名古屋店舗冷房 | 0.216 | 1 | 2024 | 冷房 | ビル用マルチ | 有り | 12024冷房ビル用マルチ有り | -1.6 | 2.6 | 1.0759 | 1.931 | 0 | 1.931
[7 empty] | 10 | 仙台 | 店舗 | 冷房 | 10仙台店舗冷房 | 0.096 | 1 | 2024 | 冷房 | 設備用 | 有り | 12024冷房設備用有り | -0.6 | 1.6 | 1.0467 | 1.1883 | 0 | 1.188
[7 empty] | 10 | 福岡 | 店舗 | 冷房 | 10福岡店舗冷房 | 0.17 | 1 | 2024 | 冷房 | 店舗用 | 無し（一定速） | 12024冷房店舗用無し（一定速） | 0.25 | 0.75 | 0.25 | 0.75 | 0 | 0.75
[7 empty] | 10 | 広島 | 店舗 | 冷房 | 10広島店舗冷房 | 0.207 | 1 | 2024 | 冷房 | ビル用マルチ | 無し（一定速） | 12024冷房ビル用マルチ無し（一定速） | 0.25 | 0.75 | 0.25 | 0.75 | 0 | 0.75
[7 empty] | 10 | 高松 | 店舗 | 冷房 | 10高松店舗冷房 | 0.18 | 1 | 2024 | 冷房 | 設備用 | 無し（一定速） | 12024冷房設備用無し（一定速） | 0.25 | 0.75 | 0.25 | 0.75 | 0 | 0.75
[7 empty] | 10 | 富山 | 店舗 | 冷房 | 10富山店舗冷房 | 0.154 | 1 | 2024 | 暖房 | 店舗用 | 有り | 12024暖房店舗用有り | -1.04 | 2.04 | 1.0898 | 1.5076 | 0 | 1.507
[7 empty] | 10 | 前橋 | 店舗 | 冷房 | 10前橋店舗冷房 | 0.18 | 1 | 2024 | 暖房 | ビル用マルチ | 有り | 12024暖房ビル用マルチ有り | -1.14 | 2.14 | 1.0454 | 1.5937 | 0 | 1.593
[7 empty] | 10 | 盛岡 | 店舗 | 冷房 | 10盛岡店舗冷房 | 0.107 | 1 | 2024 | 暖房 | 設備用 | 有り | 12024暖房設備用有り | -0.58 | 1.58 | 1.0335 | 1.1766 | 0 | 1.176
[7 empty] | 10 | 札幌 | 店舗 | 冷房 | 10札幌店舗冷房 | 0 | 1 | 2024 | 暖房 | 店舗用 | 無し（一定速） | 12024暖房店舗用無し（一定速） | 0.25 | 0.75 | 0.25 | 0.75 | 0 | 0.75
[7 empty] | 10 | 鹿児島 | 店舗 | 冷房 | 10鹿児島店舗冷房 | 0.224 | 1 | 2024 | 暖房 | ビル用マルチ | 無し（一定速） | 12024暖房ビル用マルチ無し（一定速） | 0.25 | 0.75 | 0.25 | 0.75 | 0 | 0.75
[7 empty] | 11 | 東京 | 店舗 | 冷房 | 11東京店舗冷房 | 0.129 | 1 | 2024 | 暖房 | 設備用 | 無し（一定速） | 12024暖房設備用無し（一定速） | 0.25 | 0.75 | 0.25 | 0.75 | 0 | 0.75
[7 empty] | 11 | 大阪 | 店舗 | 冷房 | 11大阪店舗冷房 | 0.092 | 2 | 1995 | 冷房 | 店舗用 | 有り | 21995冷房店舗用有り | 0.32 | 0.68 | 1.0166 | 0.5059 | 0 | 0.505
[7 empty] | 11 | 名古屋 | 店舗 | 冷房 | 11名古屋店舗冷房 | 0 | 2 | 1995 | 冷房 | ビル用マルチ | 有り | 21995冷房ビル用マルチ有り | -0.218 | 1.218 | 1.0356 | 0.9046 | 0 | 0.904
[7 empty] | 11 | 仙台 | 店舗 | 冷房 | 11仙台店舗冷房 | 0 | 2 | 1995 | 冷房 | 設備用 | 有り | 21995冷房設備用有り | 0.25 | 0.75 | 1.0219 | 0.557 | 0 | 0.557
[7 empty] | 11 | 福岡 | 店舗 | 冷房 | 11福岡店舗冷房 | 0.107 | 2 | 1995 | 冷房 | 店舗用 | 無し（一定速） | 21995冷房店舗用無し（一定速） | 0.26 | 0.74 | 0.26 | 0.74 | 0 | 0.74
[7 empty] | 11 | 広島 | 店舗 | 冷房 | 11広島店舗冷房 | 0.071 | 2 | 1995 | 冷房 | ビル用マルチ | 無し（一定速） | 21995冷房ビル用マルチ無し（一定速） | 0.26 | 0.74 | 0.26 | 0.74 | 0 | 0.74
[7 empty] | 11 | 高松 | 店舗 | 冷房 | 11高松店舗冷房 | 0.148 | 2 | 1995 | 冷房 | 設備用 | 無し（一定速） | 21995冷房設備用無し（一定速） | 0.26 | 0.74 | 0.26 | 0.74 | 0 | 0.74
[7 empty] | 11 | 富山 | 店舗 | 冷房 | 11富山店舗冷房 | 0.071 | 2 | 1995 | 暖房 | 店舗用 | 有り | 21995暖房店舗用有り | 0.374 | 0.626 | 1.0275 | 0.4626 | 0 | 0.462
[7 empty] | 11 | 前橋 | 店舗 | 冷房 | 11前橋店舗冷房 | 0.085 | 2 | 1995 | 暖房 | ビル用マルチ | 有り | 21995暖房ビル用マルチ有り | -0.112 | 1.112 | 1.0236 | 0.8281 | 0 | 0.828
[7 empty] | 11 | 盛岡 | 店舗 | 冷房 | 11盛岡店舗冷房 | 0 | 2 | 1995 | 暖房 | 設備用 | 有り | 21995暖房設備用有り | 0.25 | 0.75 | 1.0159 | 0.5585 | 0 | 0.558
[7 empty] | 11 | 札幌 | 店舗 | 冷房 | 11札幌店舗冷房 | 0 | 2 | 1995 | 暖房 | 店舗用 | 無し（一定速） | 21995暖房店舗用無し（一定速） | 0.26 | 0.74 | 0.26 | 0.74 | 0 | 0.74
[7 empty] | 11 | 鹿児島 | 店舗 | 冷房 | 11鹿児島店舗冷房 | 0.137 | 2 | 1995 | 暖房 | ビル用マルチ | 無し（一定速） | 21995暖房ビル用マルチ無し（一定速） | 0.26 | 0.74 | 0.26 | 0.74 | 0 | 0.74
[7 empty] | 12 | 東京 | 店舗 | 冷房 | 12東京店舗冷房 | 0 | 2 | 1995 | 暖房 | 設備用 | 無し（一定速） | 21995暖房設備用無し（一定速） | 0.26 | 0.74 | 0.26 | 0.74 | 0 | 0.74
[7 empty] | 12 | 大阪 | 店舗 | 冷房 | 12大阪店舗冷房 | 0 | 2 | 2005 | 冷房 | 店舗用 | 有り | 22005冷房店舗用有り | -0.866 | 1.866 | 1.0455 | 1.3881 | 0 | 1.388
[7 empty] | 12 | 名古屋 | 店舗 | 冷房 | 12名古屋店舗冷房 | 0 | 2 | 2005 | 冷房 | ビル用マルチ | 有り | 22005冷房ビル用マルチ有り | -0.682 | 1.682 | 1.0491 | 1.2492 | 0 | 1.249
[7 empty] | 12 | 仙台 | 店舗 | 冷房 | 12仙台店舗冷房 | 0 | 2 | 2005 | 冷房 | 設備用 | 有り | 22005冷房設備用有り | -0.114 | 1.114 | 1.0325 | 0.8274 | 0 | 0.827
[7 empty] | 12 | 福岡 | 店舗 | 冷房 | 12福岡店舗冷房 | 0 | 2 | 2005 | 冷房 | 店舗用 | 無し（一定速） | 22005冷房店舗用無し（一定速） | 0.25 | 0.75 | 0.25 | 0.75 | 0 | 0.75
[7 empty] | 12 | 広島 | 店舗 | 冷房 | 12広島店舗冷房 | 0 | 2 | 2005 | 冷房 | ビル用マルチ | 無し（一定速） | 22005冷房ビル用マルチ無し（一定速） | 0.25 | 0.75 | 0.25 | 0.75 | 0 | 0.75
[7 empty] | 12 | 高松 | 店舗 | 冷房 | 12高松店舗冷房 | 0 | 2 | 2005 | 冷房 | 設備用 | 無し（一定速） | 22005冷房設備用無し（一定速） | 0.25 | 0.75 | 0.25 | 0.75 | 0 | 0.75
[7 empty] | 12 | 富山 | 店舗 | 冷房 | 12富山店舗冷房 | 0 | 2 | 2005 | 暖房 | 店舗用 | 有り | 22005暖房店舗用有り | -0.65 | 1.65 | 1.0726 | 1.2194 | 0 | 1.219
[7 empty] | 12 | 前橋 | 店舗 | 冷房 | 12前橋店舗冷房 | 0 | 2 | 2005 | 暖房 | ビル用マルチ | 有り | 22005暖房ビル用マルチ有り | -0.56 | 1.56 | 1.0331 | 1.1617 | 0 | 1.161
[7 empty] | 12 | 盛岡 | 店舗 | 冷房 | 12盛岡店舗冷房 | 0 | 2 | 2005 | 暖房 | 設備用 | 有り | 22005暖房設備用有り | -0.126 | 1.126 | 1.0239 | 0.8385 | 0 | 0.838
[7 empty] | 12 | 札幌 | 店舗 | 冷房 | 12札幌店舗冷房 | 0 | 2 | 2005 | 暖房 | 店舗用 | 無し（一定速） | 22005暖房店舗用無し（一定速） | 0.25 | 0.75 | 0.25 | 0.75 | 0 | 0.75
[7 empty] | 12 | 鹿児島 | 店舗 | 冷房 | 12鹿児島店舗冷房 | 0 | 2 | 2005 | 暖房 | ビル用マルチ | 無し（一定速） | 22005暖房ビル用マルチ無し（一定速） | 0.25 | 0.75 | 0.25 | 0.75 | 0 | 0.75
[7 empty] | 1 | 東京 | 店舗 | 暖房 | 1東京店舗暖房 | 0.446 | 2 | 2005 | 暖房 | 設備用 | 無し（一定速） | 22005暖房設備用無し（一定速） | 0.25 | 0.75 | 0.25 | 0.75 | 0 | 0.75
[7 empty] | 1 | 大阪 | 店舗 | 暖房 | 1大阪店舗暖房 | 0.458 | 2 | 2010 | 冷房 | 店舗用 | 有り | 22010冷房店舗用有り | -1.1 | 2.1 | 1.0512 | 1.5622 | 0 | 1.562
[7 empty] | 1 | 名古屋 | 店舗 | 暖房 | 1名古屋店舗暖房 | 0.533 | 2 | 2010 | 冷房 | ビル用マルチ | 有り | 22010冷房ビル用マルチ有り | -0.88 | 1.88 | 1.0549 | 1.3963 | 0 | 1.396
[7 empty] | 1 | 仙台 | 店舗 | 暖房 | 1仙台店舗暖房 | 0.752 | 2 | 2010 | 冷房 | 設備用 | 有り | 22010冷房設備用有り | -0.26 | 1.26 | 1.1929 | 0.8968 | 0 | 0.896
[7 empty] | 1 | 福岡 | 店舗 | 暖房 | 1福岡店舗暖房 | 0.417 | 2 | 2010 | 冷房 | 店舗用 | 無し（一定速） | 22010冷房店舗用無し（一定速） | 0.25 | 0.75 | 0.25 | 0.75 | 0 | 0.75
[7 empty] | 1 | 広島 | 店舗 | 暖房 | 1広島店舗暖房 | 0.483 | 2 | 2010 | 冷房 | ビル用マルチ | 無し（一定速） | 22010冷房ビル用マルチ無し（一定速） | 0.25 | 0.75 | 0.25 | 0.75 | 0 | 0.75
[7 empty] | 1 | 高松 | 店舗 | 暖房 | 1高松店舗暖房 | 0.496 | 2 | 2010 | 冷房 | 設備用 | 無し（一定速） | 22010冷房設備用無し（一定速） | 0.25 | 0.75 | 0.25 | 0.75 | 0 | 0.75
[7 empty] | 1 | 富山 | 店舗 | 暖房 | 1富山店舗暖房 | 0.683 | 2 | 2010 | 暖房 | 店舗用 | 有り | 22010暖房店舗用有り | -0.72 | 1.72 | 1.0757 | 1.2711 | 0 | 1.271
[7 empty] | 1 | 前橋 | 店舗 | 暖房 | 1前橋店舗暖房 | 0.565 | 2 | 2010 | 暖房 | ビル用マルチ | 有り | 22010暖房ビル用マルチ有り | -0.7 | 1.7 | 1.036 | 1.266 | 0 | 1.266
[7 empty] | 1 | 盛岡 | 店舗 | 暖房 | 1盛岡店舗暖房 | 0.952 | 2 | 2010 | 暖房 | 設備用 | 有り | 22010暖房設備用有り | -0.26 | 1.26 | 0.8278 | 0.9881 | 0 | 0.988
[7 empty] | 1 | 札幌 | 店舗 | 暖房 | 1札幌店舗暖房 | 1 | 2 | 2010 | 暖房 | 店舗用 | 無し（一定速） | 22010暖房店舗用無し（一定速） | 0.25 | 0.75 | 0.25 | 0.75 | 0 | 0.75
[7 empty] | 1 | 鹿児島 | 店舗 | 暖房 | 1鹿児島店舗暖房 | 0.32 | 2 | 2010 | 暖房 | ビル用マルチ | 無し（一定速） | 22010暖房ビル用マルチ無し（一定速） | 0.25 | 0.75 | 0.25 | 0.75 | 0 | 0.75
[7 empty] | 2 | 東京 | 店舗 | 暖房 | 2東京店舗暖房 | 0.432 | 2 | 2010 | 暖房 | 設備用 | 無し（一定速） | 22010暖房設備用無し（一定速） | 0.25 | 0.75 | 0.25 | 0.75 | 0 | 0.75
[7 empty] | 2 | 大阪 | 店舗 | 暖房 | 2大阪店舗暖房 | 0.463 | 2 | 2011 | 冷房 | 店舗用 | 有り | 22011冷房店舗用有り | -1.12 | 2.12 | 1.0517 | 1.5771 | 0 | 1.577
[7 empty] | 2 | 名古屋 | 店舗 | 暖房 | 2名古屋店舗暖房 | 0.496 | 2 | 2011 | 冷房 | ビル用マルチ | 有り | 22011冷房ビル用マルチ有り | -1 | 2 | 1.0584 | 1.4854 | 0 | 1.485
[7 empty] | 2 | 仙台 | 店舗 | 暖房 | 2仙台店舗暖房 | 0.685 | 2 | 2011 | 冷房 | 設備用 | 有り | 22011冷房設備用有り | -0.22 | 1.22 | 1.0356 | 0.9061 | 0 | 0.906
[7 empty] | 2 | 福岡 | 店舗 | 暖房 | 2福岡店舗暖房 | 0.419 | 2 | 2011 | 冷房 | 店舗用 | 無し（一定速） | 22011冷房店舗用無し（一定速） | 0.25 | 0.75 | 0.25 | 0.75 | 0 | 0.75
[7 empty] | 2 | 広島 | 店舗 | 暖房 | 2広島店舗暖房 | 0.475 | 2 | 2011 | 冷房 | ビル用マルチ | 無し（一定速） | 22011冷房ビル用マルチ無し（一定速） | 0.25 | 0.75 | 0.25 | 0.75 | 0 | 0.75
[7 empty] | 2 | 高松 | 店舗 | 暖房 | 2高松店舗暖房 | 0.457 | 2 | 2011 | 冷房 | 設備用 | 無し（一定速） | 22011冷房設備用無し（一定速） | 0.25 | 0.75 | 0.25 | 0.75 | 0 | 0.75
[7 empty] | 2 | 富山 | 店舗 | 暖房 | 2富山店舗暖房 | 0.682 | 2 | 2011 | 暖房 | 店舗用 | 有り | 22011暖房店舗用有り | -0.76 | 1.76 | 1.0774 | 1.3006 | 0 | 1.3
[7 empty] | 2 | 前橋 | 店舗 | 暖房 | 2前橋店舗暖房 | 0.529 | 2 | 2011 | 暖房 | ビル用マルチ | 有り | 22011暖房ビル用マルチ有り | -0.78 | 1.78 | 1.0377 | 1.3256 | 0 | 1.325
[7 empty] | 2 | 盛岡 | 店舗 | 暖房 | 2盛岡店舗暖房 | 0.903 | 2 | 2011 | 暖房 | 設備用 | 有り | 22011暖房設備用有り | -0.26 | 1.26 | 1.0267 | 0.9383 | 0 | 0.938
[7 empty] | 2 | 札幌 | 店舗 | 暖房 | 2札幌店舗暖房 | 1 | 2 | 2011 | 暖房 | 店舗用 | 無し（一定速） | 22011暖房店舗用無し（一定速） | 0.25 | 0.75 | 0.25 | 0.75 | 0 | 0.75
[7 empty] | 2 | 鹿児島 | 店舗 | 暖房 | 2鹿児島店舗暖房 | 0.289 | 2 | 2011 | 暖房 | ビル用マルチ | 無し（一定速） | 22011暖房ビル用マルチ無し（一定速） | 0.25 | 0.75 | 0.25 | 0.75 | 0 | 0.75
[7 empty] | 3 | 東京 | 店舗 | 暖房 | 3東京店舗暖房 | 0.325 | 2 | 2011 | 暖房 | 設備用 | 無し（一定速） | 22011暖房設備用無し（一定速） | 0.25 | 0.75 | 0.25 | 0.75 | 0 | 0.75
[7 empty] | 3 | 大阪 | 店舗 | 暖房 | 3大阪店舗暖房 | 0.254 | 2 | 2012 | 冷房 | 店舗用 | 有り | 22012冷房店舗用有り | -1.36 | 2.36 | 1.0576 | 1.7556 | 0 | 1.755
[7 empty] | 3 | 名古屋 | 店舗 | 暖房 | 3名古屋店舗暖房 | 0.303 | 2 | 2012 | 冷房 | ビル用マルチ | 有り | 22012冷房ビル用マルチ有り | -1.14 | 2.14 | 1.0625 | 1.5894 | 0 | 1.589
[7 empty] | 3 | 仙台 | 店舗 | 暖房 | 3仙台店舗暖房 | 0.548 | 2 | 2012 | 冷房 | 設備用 | 有り | 22012冷房設備用有り | -0.26 | 1.26 | 1.0368 | 0.9358 | 0 | 0.935
[7 empty] | 3 | 福岡 | 店舗 | 暖房 | 3福岡店舗暖房 | 0.274 | 2 | 2012 | 冷房 | 店舗用 | 無し（一定速） | 22012冷房店舗用無し（一定速） | 0.25 | 0.75 | 0.25 | 0.75 | 0 | 0.75
[7 empty] | 3 | 広島 | 店舗 | 暖房 | 3広島店舗暖房 | 0.277 | 2 | 2012 | 冷房 | ビル用マルチ | 無し（一定速） | 22012冷房ビル用マルチ無し（一定速） | 0.25 | 0.75 | 0.25 | 0.75 | 0 | 0.75
[7 empty] | 3 | 高松 | 店舗 | 暖房 | 3高松店舗暖房 | 0.292 | 2 | 2012 | 冷房 | 設備用 | 無し（一定速） | 22012冷房設備用無し（一定速） | 0.25 | 0.75 | 0.25 | 0.75 | 0 | 0.75
[7 empty] | 3 | 富山 | 店舗 | 暖房 | 3富山店舗暖房 | 0.434 | 2 | 2012 | 暖房 | 店舗用 | 有り | 22012暖房店舗用有り | -0.82 | 1.82 | 1.0801 | 1.345 | 0 | 1.345
[7 empty] | 3 | 前橋 | 店舗 | 暖房 | 3前橋店舗暖房 | 0.389 | 2 | 2012 | 暖房 | ビル用マルチ | 有り | 22012暖房ビル用マルチ有り | -0.98 | 1.98 | 1.042 | 1.4745 | 0 | 1.474
[7 empty] | 3 | 盛岡 | 店舗 | 暖房 | 3盛岡店舗暖房 | 0.661 | 2 | 2012 | 暖房 | 設備用 | 有り | 22012暖房設備用有り | -0.26 | 1.26 | 1.0267 | 0.9383 | 0 | 0.938
[7 empty] | 3 | 札幌 | 店舗 | 暖房 | 3札幌店舗暖房 | 0.846 | 2 | 2012 | 暖房 | 店舗用 | 無し（一定速） | 22012暖房店舗用無し（一定速） | 0.25 | 0.75 | 0.25 | 0.75 | 0 | 0.75
[7 empty] | 3 | 鹿児島 | 店舗 | 暖房 | 3鹿児島店舗暖房 | 0.185 | 2 | 2012 | 暖房 | ビル用マルチ | 無し（一定速） | 22012暖房ビル用マルチ無し（一定速） | 0.25 | 0.75 | 0.25 | 0.75 | 0 | 0.75
[7 empty] | 4 | 東京 | 店舗 | 暖房 | 4東京店舗暖房 | 0.151 | 2 | 2012 | 暖房 | 設備用 | 無し（一定速） | 22012暖房設備用無し（一定速） | 0.25 | 0.75 | 0.25 | 0.75 | 0 | 0.75
[7 empty] | 4 | 大阪 | 店舗 | 暖房 | 4大阪店舗暖房 | 0.151 | 2 | 2013 | 冷房 | 店舗用 | 有り | 22013冷房店舗用有り | -1.5 | 2.5 | 1.061 | 1.8598 | 0 | 1.859
[7 empty] | 4 | 名古屋 | 店舗 | 暖房 | 4名古屋店舗暖房 | 0.201 | 2 | 2013 | 冷房 | ビル用マルチ | 有り | 22013冷房ビル用マルチ有り | -1.14 | 2.14 | 1.0625 | 1.5894 | 0 | 1.589
[7 empty] | 4 | 仙台 | 店舗 | 暖房 | 4仙台店舗暖房 | 0.284 | 2 | 2013 | 冷房 | 設備用 | 有り | 22013冷房設備用有り | -0.26 | 1.26 | 1.0368 | 0.9358 | 0 | 0.935
[7 empty] | 4 | 福岡 | 店舗 | 暖房 | 4福岡店舗暖房 | 0.089 | 2 | 2013 | 冷房 | 店舗用 | 無し（一定速） | 22013冷房店舗用無し（一定速） | 0.25 | 0.75 | 0.25 | 0.75 | 0 | 0.75
[7 empty] | 4 | 広島 | 店舗 | 暖房 | 4広島店舗暖房 | 0.115 | 2 | 2013 | 冷房 | ビル用マルチ | 無し（一定速） | 22013冷房ビル用マルチ無し（一定速） | 0.25 | 0.75 | 0.25 | 0.75 | 0 | 0.75
[7 empty] | 4 | 高松 | 店舗 | 暖房 | 4高松店舗暖房 | 0.134 | 2 | 2013 | 冷房 | 設備用 | 無し（一定速） | 22013冷房設備用無し（一定速） | 0.25 | 0.75 | 0.25 | 0.75 | 0 | 0.75
[7 empty] | 4 | 富山 | 店舗 | 暖房 | 4富山店舗暖房 | 0.246 | 2 | 2013 | 暖房 | 店舗用 | 有り | 22013暖房店舗用有り | -0.94 | 1.94 | 1.0854 | 1.4337 | 0 | 1.433
[7 empty] | 4 | 前橋 | 店舗 | 暖房 | 4前橋店舗暖房 | 0.208 | 2 | 2013 | 暖房 | ビル用マルチ | 有り | 22013暖房ビル用マルチ有り | -0.98 | 1.98 | 1.042 | 1.4745 | 0 | 1.474
[7 empty] | 4 | 盛岡 | 店舗 | 暖房 | 4盛岡店舗暖房 | 0.338 | 2 | 2013 | 暖房 | 設備用 | 有り | 22013暖房設備用有り | -0.32 | 1.32 | 1.028 | 0.983 | 0 | 0.983
[7 empty] | 4 | 札幌 | 店舗 | 暖房 | 4札幌店舗暖房 | 0.514 | 2 | 2013 | 暖房 | 店舗用 | 無し（一定速） | 22013暖房店舗用無し（一定速） | 0.25 | 0.75 | 0.25 | 0.75 | 0 | 0.75
[7 empty] | 4 | 鹿児島 | 店舗 | 暖房 | 4鹿児島店舗暖房 | 0.115 | 2 | 2013 | 暖房 | ビル用マルチ | 無し（一定速） | 22013暖房ビル用マルチ無し（一定速） | 0.25 | 0.75 | 0.25 | 0.75 | 0 | 0.75
[7 empty] | 5 | 東京 | 店舗 | 暖房 | 5東京店舗暖房 | 0.132 | 2 | 2013 | 暖房 | 設備用 | 無し（一定速） | 22013暖房設備用無し（一定速） | 0.25 | 0.75 | 0.25 | 0.75 | 0 | 0.75
[7 empty] | 5 | 大阪 | 店舗 | 暖房 | 5大阪店舗暖房 | 0.082 | 2 | 2014 | 冷房 | 店舗用 | 有り | 22014冷房店舗用有り | -1.46 | 2.46 | 1.06 | 1.83 | 0 | 1.83
[7 empty] | 5 | 名古屋 | 店舗 | 暖房 | 5名古屋店舗暖房 | 0.068 | 2 | 2014 | 冷房 | ビル用マルチ | 有り | 22014冷房ビル用マルチ有り | -1.52 | 2.52 | 1.0736 | 1.8716 | 0 | 1.871
[7 empty] | 5 | 仙台 | 店舗 | 暖房 | 5仙台店舗暖房 | 0.247 | 2 | 2014 | 冷房 | 設備用 | 有り | 22014冷房設備用有り | -0.32 | 1.32 | 1.0385 | 0.9804 | 0 | 0.98
[7 empty] | 5 | 福岡 | 店舗 | 暖房 | 5福岡店舗暖房 | 0.062 | 2 | 2014 | 冷房 | 店舗用 | 無し（一定速） | 22014冷房店舗用無し（一定速） | 0.25 | 0.75 | 0.25 | 0.75 | 0 | 0.75
[7 empty] | 5 | 広島 | 店舗 | 暖房 | 5広島店舗暖房 | 0 | 2 | 2014 | 冷房 | ビル用マルチ | 無し（一定速） | 22014冷房ビル用マルチ無し（一定速） | 0.25 | 0.75 | 0.25 | 0.75 | 0 | 0.75
[7 empty] | 5 | 高松 | 店舗 | 暖房 | 5高松店舗暖房 | 0.08 | 2 | 2014 | 冷房 | 設備用 | 無し（一定速） | 22014冷房設備用無し（一定速） | 0.25 | 0.75 | 0.25 | 0.75 | 0 | 0.75
[7 empty] | 5 | 富山 | 店舗 | 暖房 | 5富山店舗暖房 | 0.093 | 2 | 2014 | 暖房 | 店舗用 | 有り | 22014暖房店舗用有り | -0.94 | 1.94 | 1.0854 | 1.4337 | 0 | 1.433
[7 empty] | 5 | 前橋 | 店舗 | 暖房 | 5前橋店舗暖房 | 0.144 | 2 | 2014 | 暖房 | ビル用マルチ | 有り | 22014暖房ビル用マルチ有り | -0.96 | 1.96 | 1.0416 | 1.4596 | 0 | 1.459
[7 empty] | 5 | 盛岡 | 店舗 | 暖房 | 5盛岡店舗暖房 | 0.199 | 2 | 2014 | 暖房 | 設備用 | 有り | 22014暖房設備用有り | -0.36 | 1.36 | 1.0288 | 1.0128 | 0 | 1.012
[7 empty] | 5 | 札幌 | 店舗 | 暖房 | 5札幌店舗暖房 | 0.221 | 2 | 2014 | 暖房 | 店舗用 | 無し（一定速） | 22014暖房店舗用無し（一定速） | 0.25 | 0.75 | 0.25 | 0.75 | 0 | 0.75
[7 empty] | 5 | 鹿児島 | 店舗 | 暖房 | 5鹿児島店舗暖房 | 0 | 2 | 2014 | 暖房 | ビル用マルチ | 無し（一定速） | 22014暖房ビル用マルチ無し（一定速） | 0.25 | 0.75 | 0.25 | 0.75 | 0 | 0.75
[7 empty] | 6 | 東京 | 店舗 | 暖房 | 6東京店舗暖房 | 0 | 2 | 2014 | 暖房 | 設備用 | 無し（一定速） | 22014暖房設備用無し（一定速） | 0.25 | 0.75 | 0.25 | 0.75 | 0 | 0.75
[7 empty] | 6 | 大阪 | 店舗 | 暖房 | 6大阪店舗暖房 | 0 | 2 | 2015 | 冷房 | 店舗用 | 有り | 22015冷房店舗用有り | -1.38 | 2.38 | 1.0581 | 1.7705 | 0 | 1.77
[7 empty] | 6 | 名古屋 | 店舗 | 暖房 | 6名古屋店舗暖房 | 0 | 2 | 2015 | 冷房 | ビル用マルチ | 有り | 22015冷房ビル用マルチ有り | -1.574 | 2.574 | 1.0752 | 1.9117 | 0 | 1.911
[7 empty] | 6 | 仙台 | 店舗 | 暖房 | 6仙台店舗暖房 | 0.098 | 2 | 2015 | 冷房 | 設備用 | 有り | 22015冷房設備用有り | -0.62 | 1.62 | 1.0473 | 1.2032 | 0 | 1.203
[7 empty] | 6 | 福岡 | 店舗 | 暖房 | 6福岡店舗暖房 | 0 | 2 | 2015 | 冷房 | 店舗用 | 無し（一定速） | 22015冷房店舗用無し（一定速） | 0.25 | 0.75 | 0.25 | 0.75 | 0 | 0.75
[7 empty] | 6 | 広島 | 店舗 | 暖房 | 6広島店舗暖房 | 0 | 2 | 2015 | 冷房 | ビル用マルチ | 無し（一定速） | 22015冷房ビル用マルチ無し（一定速） | 0.25 | 0.75 | 0.25 | 0.75 | 0 | 0.75
[7 empty] | 6 | 高松 | 店舗 | 暖房 | 6高松店舗暖房 | 0 | 2 | 2015 | 冷房 | 設備用 | 無し（一定速） | 22015冷房設備用無し（一定速） | 0.25 | 0.75 | 0.25 | 0.75 | 0 | 0.75
[7 empty] | 6 | 富山 | 店舗 | 暖房 | 6富山店舗暖房 | 0.062 | 2 | 2015 | 暖房 | 店舗用 | 有り | 22015暖房店舗用有り | -0.97 | 1.97 | 1.0867 | 1.4558 | 0 | 1.455
[7 empty] | 6 | 前橋 | 店舗 | 暖房 | 6前橋店舗暖房 | 0 | 2 | 2015 | 暖房 | ビル用マルチ | 有り | 22015暖房ビル用マルチ有り | -0.876 | 1.876 | 1.0398 | 1.3971 | 0 | 1.397
[7 empty] | 6 | 盛岡 | 店舗 | 暖房 | 6盛岡店舗暖房 | 0.116 | 2 | 2015 | 暖房 | 設備用 | 有り | 22015暖房設備用有り | -0.598 | 1.598 | 1.0339 | 1.19 | 0 | 1.19
[7 empty] | 6 | 札幌 | 店舗 | 暖房 | 6札幌店舗暖房 | 0.182 | 2 | 2015 | 暖房 | 店舗用 | 無し（一定速） | 22015暖房店舗用無し（一定速） | 0.25 | 0.75 | 0.25 | 0.75 | 0 | 0.75
[7 empty] | 6 | 鹿児島 | 店舗 | 暖房 | 6鹿児島店舗暖房 | 0 | 2 | 2015 | 暖房 | ビル用マルチ | 無し（一定速） | 22015暖房ビル用マルチ無し（一定速） | 0.25 | 0.75 | 0.25 | 0.75 | 0 | 0.75
[7 empty] | 7 | 東京 | 店舗 | 暖房 | 7東京店舗暖房 | 0 | 2 | 2015 | 暖房 | 設備用 | 無し（一定速） | 22015暖房設備用無し（一定速） | 0.25 | 0.75 | 0.25 | 0.75 | 0 | 0.75
[7 empty] | 7 | 大阪 | 店舗 | 暖房 | 7大阪店舗暖房 | 0 | 2 | 2020 | 冷房 | 店舗用 | 有り | 22020冷房店舗用有り | -1.38 | 2.38 | 1.0581 | 1.7705 | 0 | 1.77
[7 empty] | 7 | 名古屋 | 店舗 | 暖房 | 7名古屋店舗暖房 | 0 | 2 | 2020 | 冷房 | ビル用マルチ | 有り | 22020冷房ビル用マルチ有り | -1.68 | 2.68 | 1.0788 | 2.0053 | 0 | 2.005
[7 empty] | 7 | 仙台 | 店舗 | 暖房 | 7仙台店舗暖房 | 0 | 2 | 2020 | 冷房 | 設備用 | 有り | 22020冷房設備用有り | -0.62 | 1.62 | 1.0473 | 1.2032 | 0 | 1.203
[7 empty] | 7 | 福岡 | 店舗 | 暖房 | 7福岡店舗暖房 | 0 | 2 | 2020 | 冷房 | 店舗用 | 無し（一定速） | 22020冷房店舗用無し（一定速） | 0.25 | 0.75 | 0.25 | 0.75 | 0 | 0.75
[7 empty] | 7 | 広島 | 店舗 | 暖房 | 7広島店舗暖房 | 0 | 2 | 2020 | 冷房 | ビル用マルチ | 無し（一定速） | 22020冷房ビル用マルチ無し（一定速） | 0.25 | 0.75 | 0.25 | 0.75 | 0 | 0.75
[7 empty] | 7 | 高松 | 店舗 | 暖房 | 7高松店舗暖房 | 0 | 2 | 2020 | 冷房 | 設備用 | 無し（一定速） | 22020冷房設備用無し（一定速） | 0.25 | 0.75 | 0.25 | 0.75 | 0 | 0.75
[7 empty] | 7 | 富山 | 店舗 | 暖房 | 7富山店舗暖房 | 0 | 2 | 2020 | 暖房 | 店舗用 | 有り | 22020暖房店舗用有り | -0.96 | 1.96 | 1.0862 | 1.4484 | 0 | 1.448
[7 empty] | 7 | 前橋 | 店舗 | 暖房 | 7前橋店舗暖房 | 0 | 2 | 2020 | 暖房 | ビル用マルチ | 有り | 22020暖房ビル用マルチ有り | -1.1 | 2.1 | 1.0416 | 1.4596 | 0 | 1.459
[7 empty] | 7 | 盛岡 | 店舗 | 暖房 | 7盛岡店舗暖房 | 0 | 2 | 2020 | 暖房 | 設備用 | 有り | 22020暖房設備用有り | -0.46 | 1.46 | 0.94 | 1.11 | 0 | 1.11
[7 empty] | 7 | 札幌 | 店舗 | 暖房 | 7札幌店舗暖房 | 0 | 2 | 2020 | 暖房 | 店舗用 | 無し（一定速） | 22020暖房店舗用無し（一定速） | 0.25 | 0.75 | 0.25 | 0.75 | 0 | 0.75
[7 empty] | 7 | 鹿児島 | 店舗 | 暖房 | 7鹿児島店舗暖房 | 0 | 2 | 2020 | 暖房 | ビル用マルチ | 無し（一定速） | 22020暖房ビル用マルチ無し（一定速） | 0.25 | 0.75 | 0.25 | 0.75 | 0 | 0.75
[7 empty] | 8 | 東京 | 店舗 | 暖房 | 8東京店舗暖房 | 0 | 2 | 2020 | 暖房 | 設備用 | 無し（一定速） | 22020暖房設備用無し（一定速） | 0.25 | 0.75 | 0.25 | 0.75 | 0 | 0.75
[7 empty] | 8 | 大阪 | 店舗 | 暖房 | 8大阪店舗暖房 | 0 | 2 | 2024 | 冷房 | 店舗用 | 有り | 22024冷房店舗用有り | -1.58 | 2.58 | 1.063 | 1.9193 | 0 | 1.919
[7 empty] | 8 | 名古屋 | 店舗 | 暖房 | 8名古屋店舗暖房 | 0 | 2 | 2024 | 冷房 | ビル用マルチ | 有り | 22024冷房ビル用マルチ有り | -1.6 | 2.6 | 1.0759 | 1.931 | 0 | 1.931
[7 empty] | 8 | 仙台 | 店舗 | 暖房 | 8仙台店舗暖房 | 0 | 2 | 2024 | 冷房 | 設備用 | 有り | 22024冷房設備用有り | -0.6 | 1.6 | 1.0467 | 1.1883 | 0 | 1.188
[7 empty] | 8 | 福岡 | 店舗 | 暖房 | 8福岡店舗暖房 | 0 | 2 | 2024 | 冷房 | 店舗用 | 無し（一定速） | 22024冷房店舗用無し（一定速） | 0.25 | 0.75 | 0.25 | 0.75 | 0 | 0.75
[7 empty] | 8 | 広島 | 店舗 | 暖房 | 8広島店舗暖房 | 0 | 2 | 2024 | 冷房 | ビル用マルチ | 無し（一定速） | 22024冷房ビル用マルチ無し（一定速） | 0.25 | 0.75 | 0.25 | 0.75 | 0 | 0.75
[7 empty] | 8 | 高松 | 店舗 | 暖房 | 8高松店舗暖房 | 0 | 2 | 2024 | 冷房 | 設備用 | 無し（一定速） | 22024冷房設備用無し（一定速） | 0.25 | 0.75 | 0.25 | 0.75 | 0 | 0.75
[7 empty] | 8 | 富山 | 店舗 | 暖房 | 8富山店舗暖房 | 0 | 2 | 2024 | 暖房 | 店舗用 | 有り | 22024暖房店舗用有り | -1.04 | 2.04 | 1.0898 | 1.5076 | 0 | 1.507
[7 empty] | 8 | 前橋 | 店舗 | 暖房 | 8前橋店舗暖房 | 0 | 2 | 2024 | 暖房 | ビル用マルチ | 有り | 22024暖房ビル用マルチ有り | -1.14 | 2.14 | 1.0454 | 1.5937 | 0 | 1.593
[7 empty] | 8 | 盛岡 | 店舗 | 暖房 | 8盛岡店舗暖房 | 0 | 2 | 2024 | 暖房 | 設備用 | 有り | 22024暖房設備用有り | -0.58 | 1.58 | 1.0335 | 1.1766 | 0 | 1.176
[7 empty] | 8 | 札幌 | 店舗 | 暖房 | 8札幌店舗暖房 | 0 | 2 | 2024 | 暖房 | 店舗用 | 無し（一定速） | 22024暖房店舗用無し（一定速） | 0.25 | 0.75 | 0.25 | 0.75 | 0 | 0.75
[7 empty] | 8 | 鹿児島 | 店舗 | 暖房 | 8鹿児島店舗暖房 | 0 | 2 | 2024 | 暖房 | ビル用マルチ | 無し（一定速） | 22024暖房ビル用マルチ無し（一定速） | 0.25 | 0.75 | 0.25 | 0.75 | 0 | 0.75
[7 empty] | 9 | 東京 | 店舗 | 暖房 | 9東京店舗暖房 | 0 | 2 | 2024 | 暖房 | 設備用 | 無し（一定速） | 22024暖房設備用無し（一定速） | 0.25 | 0.75 | 0.25 | 0.75 | 0 | 0.75
[7 empty] | 9 | 大阪 | 店舗 | 暖房 | 9大阪店舗暖房 | 0 | 3 | 1995 | 冷房 | 店舗用 | 有り | 31995冷房店舗用有り | 0.32 | 0.68 | 1.0166 | 0.5059 | 0 | 0.505
[7 empty] | 9 | 名古屋 | 店舗 | 暖房 | 9名古屋店舗暖房 | 0 | 3 | 1995 | 冷房 | ビル用マルチ | 有り | 31995冷房ビル用マルチ有り | -0.218 | 1.218 | 1.0356 | 0.9046 | 0 | 0.904
[7 empty] | 9 | 仙台 | 店舗 | 暖房 | 9仙台店舗暖房 | 0 | 3 | 1995 | 冷房 | 設備用 | 有り | 31995冷房設備用有り | 0.25 | 0.75 | 1.0219 | 0.557 | 0 | 0.557
[7 empty] | 9 | 福岡 | 店舗 | 暖房 | 9福岡店舗暖房 | 0 | 3 | 1995 | 冷房 | 店舗用 | 無し（一定速） | 31995冷房店舗用無し（一定速） | 0.26 | 0.74 | 0.26 | 0.74 | 0 | 0.74
[7 empty] | 9 | 広島 | 店舗 | 暖房 | 9広島店舗暖房 | 0 | 3 | 1995 | 冷房 | ビル用マルチ | 無し（一定速） | 31995冷房ビル用マルチ無し（一定速） | 0.26 | 0.74 | 0.26 | 0.74 | 0 | 0.74
[7 empty] | 9 | 高松 | 店舗 | 暖房 | 9高松店舗暖房 | 0 | 3 | 1995 | 冷房 | 設備用 | 無し（一定速） | 31995冷房設備用無し（一定速） | 0.26 | 0.74 | 0.26 | 0.74 | 0 | 0.74
[7 empty] | 9 | 富山 | 店舗 | 暖房 | 9富山店舗暖房 | 0 | 3 | 1995 | 暖房 | 店舗用 | 有り | 31995暖房店舗用有り | 0.374 | 0.626 | 1.0275 | 0.4626 | 0 | 0.462
[7 empty] | 9 | 前橋 | 店舗 | 暖房 | 9前橋店舗暖房 | 0 | 3 | 1995 | 暖房 | ビル用マルチ | 有り | 31995暖房ビル用マルチ有り | -0.112 | 1.112 | 1.0236 | 0.8281 | 0 | 0.828
[7 empty] | 9 | 盛岡 | 店舗 | 暖房 | 9盛岡店舗暖房 | 0.13 | 3 | 1995 | 暖房 | 設備用 | 有り | 31995暖房設備用有り | 0.25 | 0.75 | 1.0159 | 0.5585 | 0 | 0.558
[7 empty] | 9 | 札幌 | 店舗 | 暖房 | 9札幌店舗暖房 | 0.067 | 3 | 1995 | 暖房 | 店舗用 | 無し（一定速） | 31995暖房店舗用無し（一定速） | 0.26 | 0.74 | 0.26 | 0.74 | 0 | 0.74
[7 empty] | 9 | 鹿児島 | 店舗 | 暖房 | 9鹿児島店舗暖房 | 0 | 3 | 1995 | 暖房 | ビル用マルチ | 無し（一定速） | 31995暖房ビル用マルチ無し（一定速） | 0.26 | 0.74 | 0.26 | 0.74 | 0 | 0.74
[7 empty] | 10 | 東京 | 店舗 | 暖房 | 10東京店舗暖房 | 0.062 | 3 | 1995 | 暖房 | 設備用 | 無し（一定速） | 31995暖房設備用無し（一定速） | 0.26 | 0.74 | 0.26 | 0.74 | 0 | 0.74
[7 empty] | 10 | 大阪 | 店舗 | 暖房 | 10大阪店舗暖房 | 0 | 3 | 2005 | 冷房 | 店舗用 | 有り | 32005冷房店舗用有り | -0.866 | 1.866 | 1.0455 | 1.3881 | 0 | 1.388
[7 empty] | 10 | 名古屋 | 店舗 | 暖房 | 10名古屋店舗暖房 | 0.081 | 3 | 2005 | 冷房 | ビル用マルチ | 有り | 32005冷房ビル用マルチ有り | -0.682 | 1.682 | 1.0491 | 1.2492 | 0 | 1.249
[7 empty] | 10 | 仙台 | 店舗 | 暖房 | 10仙台店舗暖房 | 0.139 | 3 | 2005 | 冷房 | 設備用 | 有り | 32005冷房設備用有り | -0.114 | 1.114 | 1.0325 | 0.8274 | 0 | 0.827
[7 empty] | 10 | 福岡 | 店舗 | 暖房 | 10福岡店舗暖房 | 0.077 | 3 | 2005 | 冷房 | 店舗用 | 無し（一定速） | 32005冷房店舗用無し（一定速） | 0.25 | 0.75 | 0.25 | 0.75 | 0 | 0.75
[7 empty] | 10 | 広島 | 店舗 | 暖房 | 10広島店舗暖房 | 0.103 | 3 | 2005 | 冷房 | ビル用マルチ | 無し（一定速） | 32005冷房ビル用マルチ無し（一定速） | 0.25 | 0.75 | 0.25 | 0.75 | 0 | 0.75
[7 empty] | 10 | 高松 | 店舗 | 暖房 | 10高松店舗暖房 | 0.124 | 3 | 2005 | 冷房 | 設備用 | 無し（一定速） | 32005冷房設備用無し（一定速） | 0.25 | 0.75 | 0.25 | 0.75 | 0 | 0.75
[7 empty] | 10 | 富山 | 店舗 | 暖房 | 10富山店舗暖房 | 0.133 | 3 | 2005 | 暖房 | 店舗用 | 有り | 32005暖房店舗用有り | -0.65 | 1.65 | 1.0726 | 1.2194 | 0 | 1.219
[7 empty] | 10 | 前橋 | 店舗 | 暖房 | 10前橋店舗暖房 | 0.148 | 3 | 2005 | 暖房 | ビル用マルチ | 有り | 32005暖房ビル用マルチ有り | -0.56 | 1.56 | 1.0331 | 1.1617 | 0 | 1.161
[7 empty] | 10 | 盛岡 | 店舗 | 暖房 | 10盛岡店舗暖房 | 0.237 | 3 | 2005 | 暖房 | 設備用 | 有り | 32005暖房設備用有り | -0.126 | 1.126 | 1.0239 | 0.8385 | 0 | 0.838
[7 empty] | 10 | 札幌 | 店舗 | 暖房 | 10札幌店舗暖房 | 0.257 | 3 | 2005 | 暖房 | 店舗用 | 無し（一定速） | 32005暖房店舗用無し（一定速） | 0.25 | 0.75 | 0.25 | 0.75 | 0 | 0.75
[7 empty] | 10 | 鹿児島 | 店舗 | 暖房 | 10鹿児島店舗暖房 | 0 | 3 | 2005 | 暖房 | ビル用マルチ | 無し（一定速） | 32005暖房ビル用マルチ無し（一定速） | 0.25 | 0.75 | 0.25 | 0.75 | 0 | 0.75
[7 empty] | 11 | 東京 | 店舗 | 暖房 | 11東京店舗暖房 | 0.171 | 3 | 2005 | 暖房 | 設備用 | 無し（一定速） | 32005暖房設備用無し（一定速） | 0.25 | 0.75 | 0.25 | 0.75 | 0 | 0.75
[7 empty] | 11 | 大阪 | 店舗 | 暖房 | 11大阪店舗暖房 | 0.203 | 3 | 2010 | 冷房 | 店舗用 | 有り | 32010冷房店舗用有り | -1.1 | 2.1 | 1.0512 | 1.5622 | 0 | 1.562
[7 empty] | 11 | 名古屋 | 店舗 | 暖房 | 11名古屋店舗暖房 | 0.183 | 3 | 2010 | 冷房 | ビル用マルチ | 有り | 32010冷房ビル用マルチ有り | -0.88 | 1.88 | 1.0549 | 1.3963 | 0 | 1.396
[7 empty] | 11 | 仙台 | 店舗 | 暖房 | 11仙台店舗暖房 | 0.272 | 3 | 2010 | 冷房 | 設備用 | 有り | 32010冷房設備用有り | -0.26 | 1.26 | 1.1929 | 0.8968 | 0 | 0.896
[7 empty] | 11 | 福岡 | 店舗 | 暖房 | 11福岡店舗暖房 | 0.225 | 3 | 2010 | 冷房 | 店舗用 | 無し（一定速） | 32010冷房店舗用無し（一定速） | 0.25 | 0.75 | 0.25 | 0.75 | 0 | 0.75
[7 empty] | 11 | 広島 | 店舗 | 暖房 | 11広島店舗暖房 | 0.215 | 3 | 2010 | 冷房 | ビル用マルチ | 無し（一定速） | 32010冷房ビル用マルチ無し（一定速） | 0.25 | 0.75 | 0.25 | 0.75 | 0 | 0.75
[7 empty] | 11 | 高松 | 店舗 | 暖房 | 11高松店舗暖房 | 0.207 | 3 | 2010 | 冷房 | 設備用 | 無し（一定速） | 32010冷房設備用無し（一定速） | 0.25 | 0.75 | 0.25 | 0.75 | 0 | 0.75
[7 empty] | 11 | 富山 | 店舗 | 暖房 | 11富山店舗暖房 | 0.291 | 3 | 2010 | 暖房 | 店舗用 | 有り | 32010暖房店舗用有り | -0.72 | 1.72 | 1.0757 | 1.2711 | 0 | 1.271
[7 empty] | 11 | 前橋 | 店舗 | 暖房 | 11前橋店舗暖房 | 0.245 | 3 | 2010 | 暖房 | ビル用マルチ | 有り | 32010暖房ビル用マルチ有り | -0.7 | 1.7 | 1.036 | 1.266 | 0 | 1.266
[7 empty] | 11 | 盛岡 | 店舗 | 暖房 | 11盛岡店舗暖房 | 0.513 | 3 | 2010 | 暖房 | 設備用 | 有り | 32010暖房設備用有り | -0.26 | 1.26 | 0.8278 | 0.9881 | 0 | 0.988
[7 empty] | 11 | 札幌 | 店舗 | 暖房 | 11札幌店舗暖房 | 0.579 | 3 | 2010 | 暖房 | 店舗用 | 無し（一定速） | 32010暖房店舗用無し（一定速） | 0.25 | 0.75 | 0.25 | 0.75 | 0 | 0.75
[7 empty] | 11 | 鹿児島 | 店舗 | 暖房 | 11鹿児島店舗暖房 | 0.141 | 3 | 2010 | 暖房 | ビル用マルチ | 無し（一定速） | 32010暖房ビル用マルチ無し（一定速） | 0.25 | 0.75 | 0.25 | 0.75 | 0 | 0.75
[7 empty] | 12 | 東京 | 店舗 | 暖房 | 12東京店舗暖房 | 0.312 | 3 | 2010 | 暖房 | 設備用 | 無し（一定速） | 32010暖房設備用無し（一定速） | 0.25 | 0.75 | 0.25 | 0.75 | 0 | 0.75
[7 empty] | 12 | 大阪 | 店舗 | 暖房 | 12大阪店舗暖房 | 0.328 | 3 | 2011 | 冷房 | 店舗用 | 有り | 32011冷房店舗用有り | -1.12 | 2.12 | 1.0517 | 1.5771 | 0 | 1.577
[7 empty] | 12 | 名古屋 | 店舗 | 暖房 | 12名古屋店舗暖房 | 0.398 | 3 | 2011 | 冷房 | ビル用マルチ | 有り | 32011冷房ビル用マルチ有り | -1 | 2 | 1.0584 | 1.4854 | 0 | 1.485
[7 empty] | 12 | 仙台 | 店舗 | 暖房 | 12仙台店舗暖房 | 0.593 | 3 | 2011 | 冷房 | 設備用 | 有り | 32011冷房設備用有り | -0.22 | 1.22 | 1.0356 | 0.9061 | 0 | 0.906
[7 empty] | 12 | 福岡 | 店舗 | 暖房 | 12福岡店舗暖房 | 0.322 | 3 | 2011 | 冷房 | 店舗用 | 無し（一定速） | 32011冷房店舗用無し（一定速） | 0.25 | 0.75 | 0.25 | 0.75 | 0 | 0.75
[7 empty] | 12 | 広島 | 店舗 | 暖房 | 12広島店舗暖房 | 0.344 | 3 | 2011 | 冷房 | ビル用マルチ | 無し（一定速） | 32011冷房ビル用マルチ無し（一定速） | 0.25 | 0.75 | 0.25 | 0.75 | 0 | 0.75
[7 empty] | 12 | 高松 | 店舗 | 暖房 | 12高松店舗暖房 | 0.336 | 3 | 2011 | 冷房 | 設備用 | 無し（一定速） | 32011冷房設備用無し（一定速） | 0.25 | 0.75 | 0.25 | 0.75 | 0 | 0.75
[7 empty] | 12 | 富山 | 店舗 | 暖房 | 12富山店舗暖房 | 0.512 | 3 | 2011 | 暖房 | 店舗用 | 有り | 32011暖房店舗用有り | -0.76 | 1.76 | 1.0774 | 1.3006 | 0 | 1.3
[7 empty] | 12 | 前橋 | 店舗 | 暖房 | 12前橋店舗暖房 | 0.45 | 3 | 2011 | 暖房 | ビル用マルチ | 有り | 32011暖房ビル用マルチ有り | -0.78 | 1.78 | 1.0377 | 1.3256 | 0 | 1.325
[7 empty] | 12 | 盛岡 | 店舗 | 暖房 | 12盛岡店舗暖房 | 0.786 | 3 | 2011 | 暖房 | 設備用 | 有り | 32011暖房設備用有り | -0.26 | 1.26 | 1.0267 | 0.9383 | 0 | 0.938
[7 empty] | 12 | 札幌 | 店舗 | 暖房 | 12札幌店舗暖房 | 0.928 | 3 | 2011 | 暖房 | 店舗用 | 無し（一定速） | 32011暖房店舗用無し（一定速） | 0.25 | 0.75 | 0.25 | 0.75 | 0 | 0.75
[7 empty] | 12 | 鹿児島 | 店舗 | 暖房 | 12鹿児島店舗暖房 | 0.276 | 3 | 2011 | 暖房 | ビル用マルチ | 無し（一定速） | 32011暖房ビル用マルチ無し（一定速） | 0.25 | 0.75 | 0.25 | 0.75 | 0 | 0.75
[7 empty] | 1 | 東京 | 事務所 | 冷房 | 1東京事務所冷房 | 0 | 3 | 2011 | 暖房 | 設備用 | 無し（一定速） | 32011暖房設備用無し（一定速） | 0.25 | 0.75 | 0.25 | 0.75 | 0 | 0.75
[7 empty] | 1 | 大阪 | 事務所 | 冷房 | 1大阪事務所冷房 | 0 | 3 | 2012 | 冷房 | 店舗用 | 有り | 32012冷房店舗用有り | -1.36 | 2.36 | 1.0576 | 1.7556 | 0 | 1.755
[7 empty] | 1 | 名古屋 | 事務所 | 冷房 | 1名古屋事務所冷房 | 0 | 3 | 2012 | 冷房 | ビル用マルチ | 有り | 32012冷房ビル用マルチ有り | -1.14 | 2.14 | 1.0625 | 1.5894 | 0 | 1.589
[7 empty] | 1 | 仙台 | 事務所 | 冷房 | 1仙台事務所冷房 | 0 | 3 | 2012 | 冷房 | 設備用 | 有り | 32012冷房設備用有り | -0.26 | 1.26 | 1.0368 | 0.9358 | 0 | 0.935
[7 empty] | 1 | 福岡 | 事務所 | 冷房 | 1福岡事務所冷房 | 0 | 3 | 2012 | 冷房 | 店舗用 | 無し（一定速） | 32012冷房店舗用無し（一定速） | 0.25 | 0.75 | 0.25 | 0.75 | 0 | 0.75
[7 empty] | 1 | 広島 | 事務所 | 冷房 | 1広島事務所冷房 | 0 | 3 | 2012 | 冷房 | ビル用マルチ | 無し（一定速） | 32012冷房ビル用マルチ無し（一定速） | 0.25 | 0.75 | 0.25 | 0.75 | 0 | 0.75
[7 empty] | 1 | 高松 | 事務所 | 冷房 | 1高松事務所冷房 | 0 | 3 | 2012 | 冷房 | 設備用 | 無し（一定速） | 32012冷房設備用無し（一定速） | 0.25 | 0.75 | 0.25 | 0.75 | 0 | 0.75
[7 empty] | 1 | 富山 | 事務所 | 冷房 | 1富山事務所冷房 | 0 | 3 | 2012 | 暖房 | 店舗用 | 有り | 32012暖房店舗用有り | -0.82 | 1.82 | 1.0801 | 1.345 | 0 | 1.345
[7 empty] | 1 | 前橋 | 事務所 | 冷房 | 1前橋事務所冷房 | 0 | 3 | 2012 | 暖房 | ビル用マルチ | 有り | 32012暖房ビル用マルチ有り | -0.98 | 1.98 | 1.042 | 1.4745 | 0 | 1.474
[7 empty] | 1 | 盛岡 | 事務所 | 冷房 | 1盛岡事務所冷房 | 0 | 3 | 2012 | 暖房 | 設備用 | 有り | 32012暖房設備用有り | -0.26 | 1.26 | 1.0267 | 0.9383 | 0 | 0.938
[7 empty] | 1 | 札幌 | 事務所 | 冷房 | 1札幌事務所冷房 | 0 | 3 | 2012 | 暖房 | 店舗用 | 無し（一定速） | 32012暖房店舗用無し（一定速） | 0.25 | 0.75 | 0.25 | 0.75 | 0 | 0.75
[7 empty] | 1 | 鹿児島 | 事務所 | 冷房 | 1鹿児島事務所冷房 | 0.058 | 3 | 2012 | 暖房 | ビル用マルチ | 無し（一定速） | 32012暖房ビル用マルチ無し（一定速） | 0.25 | 0.75 | 0.25 | 0.75 | 0 | 0.75
[7 empty] | 2 | 東京 | 事務所 | 冷房 | 2東京事務所冷房 | 0 | 3 | 2012 | 暖房 | 設備用 | 無し（一定速） | 32012暖房設備用無し（一定速） | 0.25 | 0.75 | 0.25 | 0.75 | 0 | 0.75
[7 empty] | 2 | 大阪 | 事務所 | 冷房 | 2大阪事務所冷房 | 0 | 3 | 2013 | 冷房 | 店舗用 | 有り | 32013冷房店舗用有り | -1.5 | 2.5 | 1.061 | 1.8598 | 0 | 1.859
[7 empty] | 2 | 名古屋 | 事務所 | 冷房 | 2名古屋事務所冷房 | 0 | 3 | 2013 | 冷房 | ビル用マルチ | 有り | 32013冷房ビル用マルチ有り | -1.14 | 2.14 | 1.0625 | 1.5894 | 0 | 1.589
[7 empty] | 2 | 仙台 | 事務所 | 冷房 | 2仙台事務所冷房 | 0 | 3 | 2013 | 冷房 | 設備用 | 有り | 32013冷房設備用有り | -0.26 | 1.26 | 1.0368 | 0.9358 | 0 | 0.935
[7 empty] | 2 | 福岡 | 事務所 | 冷房 | 2福岡事務所冷房 | 0 | 3 | 2013 | 冷房 | 店舗用 | 無し（一定速） | 32013冷房店舗用無し（一定速） | 0.25 | 0.75 | 0.25 | 0.75 | 0 | 0.75
[7 empty] | 2 | 広島 | 事務所 | 冷房 | 2広島事務所冷房 | 0 | 3 | 2013 | 冷房 | ビル用マルチ | 無し（一定速） | 32013冷房ビル用マルチ無し（一定速） | 0.25 | 0.75 | 0.25 | 0.75 | 0 | 0.75
[7 empty] | 2 | 高松 | 事務所 | 冷房 | 2高松事務所冷房 | 0 | 3 | 2013 | 冷房 | 設備用 | 無し（一定速） | 32013冷房設備用無し（一定速） | 0.25 | 0.75 | 0.25 | 0.75 | 0 | 0.75
[7 empty] | 2 | 富山 | 事務所 | 冷房 | 2富山事務所冷房 | 0 | 3 | 2013 | 暖房 | 店舗用 | 有り | 32013暖房店舗用有り | -0.94 | 1.94 | 1.0854 | 1.4337 | 0 | 1.433
[7 empty] | 2 | 前橋 | 事務所 | 冷房 | 2前橋事務所冷房 | 0 | 3 | 2013 | 暖房 | ビル用マルチ | 有り | 32013暖房ビル用マルチ有り | -0.98 | 1.98 | 1.042 | 1.4745 | 0 | 1.474
[7 empty] | 2 | 盛岡 | 事務所 | 冷房 | 2盛岡事務所冷房 | 0 | 3 | 2013 | 暖房 | 設備用 | 有り | 32013暖房設備用有り | -0.32 | 1.32 | 1.028 | 0.983 | 0 | 0.983
[7 empty] | 2 | 札幌 | 事務所 | 冷房 | 2札幌事務所冷房 | 0 | 3 | 2013 | 暖房 | 店舗用 | 無し（一定速） | 32013暖房店舗用無し（一定速） | 0.25 | 0.75 | 0.25 | 0.75 | 0 | 0.75
[7 empty] | 2 | 鹿児島 | 事務所 | 冷房 | 2鹿児島事務所冷房 | 0 | 3 | 2013 | 暖房 | ビル用マルチ | 無し（一定速） | 32013暖房ビル用マルチ無し（一定速） | 0.25 | 0.75 | 0.25 | 0.75 | 0 | 0.75
[7 empty] | 3 | 東京 | 事務所 | 冷房 | 3東京事務所冷房 | 0.188 | 3 | 2013 | 暖房 | 設備用 | 無し（一定速） | 32013暖房設備用無し（一定速） | 0.25 | 0.75 | 0.25 | 0.75 | 0 | 0.75
[7 empty] | 3 | 大阪 | 事務所 | 冷房 | 3大阪事務所冷房 | 0.066 | 3 | 2014 | 冷房 | 店舗用 | 有り | 32014冷房店舗用有り | -1.46 | 2.46 | 1.06 | 1.83 | 0 | 1.83
[7 empty] | 3 | 名古屋 | 事務所 | 冷房 | 3名古屋事務所冷房 | 0.075 | 3 | 2014 | 冷房 | ビル用マルチ | 有り | 32014冷房ビル用マルチ有り | -1.52 | 2.52 | 1.0736 | 1.8716 | 0 | 1.871
[7 empty] | 3 | 仙台 | 事務所 | 冷房 | 3仙台事務所冷房 | 0.098 | 3 | 2014 | 冷房 | 設備用 | 有り | 32014冷房設備用有り | -0.32 | 1.32 | 1.0385 | 0.9804 | 0 | 0.98
[7 empty] | 3 | 福岡 | 事務所 | 冷房 | 3福岡事務所冷房 | 0.066 | 3 | 2014 | 冷房 | 店舗用 | 無し（一定速） | 32014冷房店舗用無し（一定速） | 0.25 | 0.75 | 0.25 | 0.75 | 0 | 0.75
[7 empty] | 3 | 広島 | 事務所 | 冷房 | 3広島事務所冷房 | 0.058 | 3 | 2014 | 冷房 | ビル用マルチ | 無し（一定速） | 32014冷房ビル用マルチ無し（一定速） | 0.25 | 0.75 | 0.25 | 0.75 | 0 | 0.75
[7 empty] | 3 | 高松 | 事務所 | 冷房 | 3高松事務所冷房 | 0.058 | 3 | 2014 | 冷房 | 設備用 | 無し（一定速） | 32014冷房設備用無し（一定速） | 0.25 | 0.75 | 0.25 | 0.75 | 0 | 0.75
[7 empty] | 3 | 富山 | 事務所 | 冷房 | 3富山事務所冷房 | 0.088 | 3 | 2014 | 暖房 | 店舗用 | 有り | 32014暖房店舗用有り | -0.94 | 1.94 | 1.0854 | 1.4337 | 0 | 1.433
[7 empty] | 3 | 前橋 | 事務所 | 冷房 | 3前橋事務所冷房 | 0.058 | 3 | 2014 | 暖房 | ビル用マルチ | 有り | 32014暖房ビル用マルチ有り | -0.96 | 1.96 | 1.0416 | 1.4596 | 0 | 1.459
[7 empty] | 3 | 盛岡 | 事務所 | 冷房 | 3盛岡事務所冷房 | 0 | 3 | 2014 | 暖房 | 設備用 | 有り | 32014暖房設備用有り | -0.36 | 1.36 | 1.0288 | 1.0128 | 0 | 1.012
[7 empty] | 3 | 札幌 | 事務所 | 冷房 | 3札幌事務所冷房 | 0 | 3 | 2014 | 暖房 | 店舗用 | 無し（一定速） | 32014暖房店舗用無し（一定速） | 0.25 | 0.75 | 0.25 | 0.75 | 0 | 0.75
[7 empty] | 3 | 鹿児島 | 事務所 | 冷房 | 3鹿児島事務所冷房 | 0.151 | 3 | 2014 | 暖房 | ビル用マルチ | 無し（一定速） | 32014暖房ビル用マルチ無し（一定速） | 0.25 | 0.75 | 0.25 | 0.75 | 0 | 0.75
[7 empty] | 4 | 東京 | 事務所 | 冷房 | 4東京事務所冷房 | 0.16 | 3 | 2014 | 暖房 | 設備用 | 無し（一定速） | 32014暖房設備用無し（一定速） | 0.25 | 0.75 | 0.25 | 0.75 | 0 | 0.75
[7 empty] | 4 | 大阪 | 事務所 | 冷房 | 4大阪事務所冷房 | 0.178 | 3 | 2015 | 冷房 | 店舗用 | 有り | 32015冷房店舗用有り | -1.38 | 2.38 | 1.0581 | 1.7705 | 0 | 1.77
[7 empty] | 4 | 名古屋 | 事務所 | 冷房 | 4名古屋事務所冷房 | 0.192 | 3 | 2015 | 冷房 | ビル用マルチ | 有り | 32015冷房ビル用マルチ有り | -1.574 | 2.574 | 1.0752 | 1.9117 | 0 | 1.911
[7 empty] | 4 | 仙台 | 事務所 | 冷房 | 4仙台事務所冷房 | 0.186 | 3 | 2015 | 冷房 | 設備用 | 有り | 32015冷房設備用有り | -0.62 | 1.62 | 1.0473 | 1.2032 | 0 | 1.203
[7 empty] | 4 | 福岡 | 事務所 | 冷房 | 4福岡事務所冷房 | 0.153 | 3 | 2015 | 冷房 | 店舗用 | 無し（一定速） | 32015冷房店舗用無し（一定速） | 0.25 | 0.75 | 0.25 | 0.75 | 0 | 0.75
[7 empty] | 4 | 広島 | 事務所 | 冷房 | 4広島事務所冷房 | 0.143 | 3 | 2015 | 冷房 | ビル用マルチ | 無し（一定速） | 32015冷房ビル用マルチ無し（一定速） | 0.25 | 0.75 | 0.25 | 0.75 | 0 | 0.75
[7 empty] | 4 | 高松 | 事務所 | 冷房 | 4高松事務所冷房 | 0.193 | 3 | 2015 | 冷房 | 設備用 | 無し（一定速） | 32015冷房設備用無し（一定速） | 0.25 | 0.75 | 0.25 | 0.75 | 0 | 0.75
[7 empty] | 4 | 富山 | 事務所 | 冷房 | 4富山事務所冷房 | 0.14 | 3 | 2015 | 暖房 | 店舗用 | 有り | 32015暖房店舗用有り | -0.97 | 1.97 | 1.0867 | 1.4558 | 0 | 1.455
[7 empty] | 4 | 前橋 | 事務所 | 冷房 | 4前橋事務所冷房 | 0.164 | 3 | 2015 | 暖房 | ビル用マルチ | 有り | 32015暖房ビル用マルチ有り | -0.876 | 1.876 | 1.0398 | 1.3971 | 0 | 1.397
[7 empty] | 4 | 盛岡 | 事務所 | 冷房 | 4盛岡事務所冷房 | 0.184 | 3 | 2015 | 暖房 | 設備用 | 有り | 32015暖房設備用有り | -0.598 | 1.598 | 1.0339 | 1.19 | 0 | 1.19
[7 empty] | 4 | 札幌 | 事務所 | 冷房 | 4札幌事務所冷房 | 0.184 | 3 | 2015 | 暖房 | 店舗用 | 無し（一定速） | 32015暖房店舗用無し（一定速） | 0.25 | 0.75 | 0.25 | 0.75 | 0 | 0.75
[7 empty] | 4 | 鹿児島 | 事務所 | 冷房 | 4鹿児島事務所冷房 | 0.187 | 3 | 2015 | 暖房 | ビル用マルチ | 無し（一定速） | 32015暖房ビル用マルチ無し（一定速） | 0.25 | 0.75 | 0.25 | 0.75 | 0 | 0.75
[7 empty] | 5 | 東京 | 事務所 | 冷房 | 5東京事務所冷房 | 0.257 | 3 | 2015 | 暖房 | 設備用 | 無し（一定速） | 32015暖房設備用無し（一定速） | 0.25 | 0.75 | 0.25 | 0.75 | 0 | 0.75
[7 empty] | 5 | 大阪 | 事務所 | 冷房 | 5大阪事務所冷房 | 0.303 | 3 | 2020 | 冷房 | 店舗用 | 有り | 32020冷房店舗用有り | -1.38 | 2.38 | 1.0581 | 1.7705 | 0 | 1.77
[7 empty] | 5 | 名古屋 | 事務所 | 冷房 | 5名古屋事務所冷房 | 0.275 | 3 | 2020 | 冷房 | ビル用マルチ | 有り | 32020冷房ビル用マルチ有り | -1.68 | 2.68 | 1.0788 | 2.0053 | 0 | 2.005
[7 empty] | 5 | 仙台 | 事務所 | 冷房 | 5仙台事務所冷房 | 0.169 | 3 | 2020 | 冷房 | 設備用 | 有り | 32020冷房設備用有り | -0.62 | 1.62 | 1.0473 | 1.2032 | 0 | 1.203
[7 empty] | 5 | 福岡 | 事務所 | 冷房 | 5福岡事務所冷房 | 0.248 | 3 | 2020 | 冷房 | 店舗用 | 無し（一定速） | 32020冷房店舗用無し（一定速） | 0.25 | 0.75 | 0.25 | 0.75 | 0 | 0.75
[7 empty] | 5 | 広島 | 事務所 | 冷房 | 5広島事務所冷房 | 0.29 | 3 | 2020 | 冷房 | ビル用マルチ | 無し（一定速） | 32020冷房ビル用マルチ無し（一定速） | 0.25 | 0.75 | 0.25 | 0.75 | 0 | 0.75
[7 empty] | 5 | 高松 | 事務所 | 冷房 | 5高松事務所冷房 | 0.275 | 3 | 2020 | 冷房 | 設備用 | 無し（一定速） | 32020冷房設備用無し（一定速） | 0.25 | 0.75 | 0.25 | 0.75 | 0 | 0.75
[7 empty] | 5 | 富山 | 事務所 | 冷房 | 5富山事務所冷房 | 0.261 | 3 | 2020 | 暖房 | 店舗用 | 有り | 32020暖房店舗用有り | -0.96 | 1.96 | 1.0862 | 1.4484 | 0 | 1.448
[7 empty] | 5 | 前橋 | 事務所 | 冷房 | 5前橋事務所冷房 | 0.268 | 3 | 2020 | 暖房 | ビル用マルチ | 有り | 32020暖房ビル用マルチ有り | -1.1 | 2.1 | 1.0416 | 1.4596 | 0 | 1.459
[7 empty] | 5 | 盛岡 | 事務所 | 冷房 | 5盛岡事務所冷房 | 0.205 | 3 | 2020 | 暖房 | 設備用 | 有り | 32020暖房設備用有り | -0.46 | 1.46 | 0.94 | 1.11 | 0 | 1.11
[7 empty] | 5 | 札幌 | 事務所 | 冷房 | 5札幌事務所冷房 | 0.095 | 3 | 2020 | 暖房 | 店舗用 | 無し（一定速） | 32020暖房店舗用無し（一定速） | 0.25 | 0.75 | 0.25 | 0.75 | 0 | 0.75
[7 empty] | 5 | 鹿児島 | 事務所 | 冷房 | 5鹿児島事務所冷房 | 0.304 | 3 | 2020 | 暖房 | ビル用マルチ | 無し（一定速） | 32020暖房ビル用マルチ無し（一定速） | 0.25 | 0.75 | 0.25 | 0.75 | 0 | 0.75
[7 empty] | 6 | 東京 | 事務所 | 冷房 | 6東京事務所冷房 | 0.317 | 3 | 2020 | 暖房 | 設備用 | 無し（一定速） | 32020暖房設備用無し（一定速） | 0.25 | 0.75 | 0.25 | 0.75 | 0 | 0.75
[7 empty] | 6 | 大阪 | 事務所 | 冷房 | 6大阪事務所冷房 | 0.415 | 3 | 2024 | 冷房 | 店舗用 | 有り | 32024冷房店舗用有り | -1.58 | 2.58 | 1.063 | 1.9193 | 0 | 1.919
[7 empty] | 6 | 名古屋 | 事務所 | 冷房 | 6名古屋事務所冷房 | 0.382 | 3 | 2024 | 冷房 | ビル用マルチ | 有り | 32024冷房ビル用マルチ有り | -1.6 | 2.6 | 1.0759 | 1.931 | 0 | 1.931
[7 empty] | 6 | 仙台 | 事務所 | 冷房 | 6仙台事務所冷房 | 0.238 | 3 | 2024 | 冷房 | 設備用 | 有り | 32024冷房設備用有り | -0.6 | 1.6 | 1.0467 | 1.1883 | 0 | 1.188
[7 empty] | 6 | 福岡 | 事務所 | 冷房 | 6福岡事務所冷房 | 0.375 | 3 | 2024 | 冷房 | 店舗用 | 無し（一定速） | 32024冷房店舗用無し（一定速） | 0.25 | 0.75 | 0.25 | 0.75 | 0 | 0.75
[7 empty] | 6 | 広島 | 事務所 | 冷房 | 6広島事務所冷房 | 0.402 | 3 | 2024 | 冷房 | ビル用マルチ | 無し（一定速） | 32024冷房ビル用マルチ無し（一定速） | 0.25 | 0.75 | 0.25 | 0.75 | 0 | 0.75
[7 empty] | 6 | 高松 | 事務所 | 冷房 | 6高松事務所冷房 | 0.385 | 3 | 2024 | 冷房 | 設備用 | 無し（一定速） | 32024冷房設備用無し（一定速） | 0.25 | 0.75 | 0.25 | 0.75 | 0 | 0.75
[7 empty] | 6 | 富山 | 事務所 | 冷房 | 6富山事務所冷房 | 0.294 | 3 | 2024 | 暖房 | 店舗用 | 有り | 32024暖房店舗用有り | -1.04 | 2.04 | 1.0898 | 1.5076 | 0 | 1.507
[7 empty] | 6 | 前橋 | 事務所 | 冷房 | 6前橋事務所冷房 | 0.378 | 3 | 2024 | 暖房 | ビル用マルチ | 有り | 32024暖房ビル用マルチ有り | -1.14 | 2.14 | 1.0454 | 1.5937 | 0 | 1.593
[7 empty] | 6 | 盛岡 | 事務所 | 冷房 | 6盛岡事務所冷房 | 0.279 | 3 | 2024 | 暖房 | 設備用 | 有り | 32024暖房設備用有り | -0.58 | 1.58 | 1.0335 | 1.1766 | 0 | 1.176
[7 empty] | 6 | 札幌 | 事務所 | 冷房 | 6札幌事務所冷房 | 0.249 | 3 | 2024 | 暖房 | 店舗用 | 無し（一定速） | 32024暖房店舗用無し（一定速） | 0.25 | 0.75 | 0.25 | 0.75 | 0 | 0.75
[7 empty] | 6 | 鹿児島 | 事務所 | 冷房 | 6鹿児島事務所冷房 | 0.417 | 3 | 2024 | 暖房 | ビル用マルチ | 無し（一定速） | 32024暖房ビル用マルチ無し（一定速） | 0.25 | 0.75 | 0.25 | 0.75 | 0 | 0.75
[7 empty] | 7 | 東京 | 事務所 | 冷房 | 7東京事務所冷房 | 0.573 | 3 | 2024 | 暖房 | 設備用 | 無し（一定速） | 32024暖房設備用無し（一定速） | 0.25 | 0.75 | 0.25 | 0.75 | 0 | 0.75
[7 empty] | 7 | 大阪 | 事務所 | 冷房 | 7大阪事務所冷房 | 0.656 | 4 | 1995 | 冷房 | 店舗用 | 有り | 41995冷房店舗用有り | 0.32 | 0.68 | 1.0166 | 0.5059 | 0 | 0.505
[7 empty] | 7 | 名古屋 | 事務所 | 冷房 | 7名古屋事務所冷房 | 0.619 | 4 | 1995 | 冷房 | ビル用マルチ | 有り | 41995冷房ビル用マルチ有り | -0.218 | 1.218 | 1.0356 | 0.9046 | 0 | 0.904
[7 empty] | 7 | 仙台 | 事務所 | 冷房 | 7仙台事務所冷房 | 0.411 | 4 | 1995 | 冷房 | 設備用 | 有り | 41995冷房設備用有り | 0.25 | 0.75 | 1.0219 | 0.557 | 0 | 0.557
[7 empty] | 7 | 福岡 | 事務所 | 冷房 | 7福岡事務所冷房 | 0.635 | 4 | 1995 | 冷房 | 店舗用 | 無し（一定速） | 41995冷房店舗用無し（一定速） | 0.26 | 0.74 | 0.26 | 0.74 | 0 | 0.74
[7 empty] | 7 | 広島 | 事務所 | 冷房 | 7広島事務所冷房 | 0.643 | 4 | 1995 | 冷房 | ビル用マルチ | 無し（一定速） | 41995冷房ビル用マルチ無し（一定速） | 0.26 | 0.74 | 0.26 | 0.74 | 0 | 0.74
[7 empty] | 7 | 高松 | 事務所 | 冷房 | 7高松事務所冷房 | 0.666 | 4 | 1995 | 冷房 | 設備用 | 無し（一定速） | 41995冷房設備用無し（一定速） | 0.26 | 0.74 | 0.26 | 0.74 | 0 | 0.74
[7 empty] | 7 | 富山 | 事務所 | 冷房 | 7富山事務所冷房 | 0.518 | 4 | 1995 | 暖房 | 店舗用 | 有り | 41995暖房店舗用有り | 0.374 | 0.626 | 1.0275 | 0.4626 | 0 | 0.462
[7 empty] | 7 | 前橋 | 事務所 | 冷房 | 7前橋事務所冷房 | 0.587 | 4 | 1995 | 暖房 | ビル用マルチ | 有り | 41995暖房ビル用マルチ有り | -0.112 | 1.112 | 1.0236 | 0.8281 | 0 | 0.828
[7 empty] | 7 | 盛岡 | 事務所 | 冷房 | 7盛岡事務所冷房 | 0.386 | 4 | 1995 | 暖房 | 設備用 | 有り | 41995暖房設備用有り | 0.25 | 0.75 | 1.0159 | 0.5585 | 0 | 0.558
[7 empty] | 7 | 札幌 | 事務所 | 冷房 | 7札幌事務所冷房 | 0.289 | 4 | 1995 | 暖房 | 店舗用 | 無し（一定速） | 41995暖房店舗用無し（一定速） | 0.26 | 0.74 | 0.26 | 0.74 | 0 | 0.74
[7 empty] | 7 | 鹿児島 | 事務所 | 冷房 | 7鹿児島事務所冷房 | 0.666 | 4 | 1995 | 暖房 | ビル用マルチ | 無し（一定速） | 41995暖房ビル用マルチ無し（一定速） | 0.26 | 0.74 | 0.26 | 0.74 | 0 | 0.74
[7 empty] | 8 | 東京 | 事務所 | 冷房 | 8東京事務所冷房 | 0.615 | 4 | 1995 | 暖房 | 設備用 | 無し（一定速） | 41995暖房設備用無し（一定速） | 0.26 | 0.74 | 0.26 | 0.74 | 0 | 0.74
[7 empty] | 8 | 大阪 | 事務所 | 冷房 | 8大阪事務所冷房 | 0.722 | 4 | 2005 | 冷房 | 店舗用 | 有り | 42005冷房店舗用有り | -0.866 | 1.866 | 1.0455 | 1.3881 | 0 | 1.388
[7 empty] | 8 | 名古屋 | 事務所 | 冷房 | 8名古屋事務所冷房 | 0.673 | 4 | 2005 | 冷房 | ビル用マルチ | 有り | 42005冷房ビル用マルチ有り | -0.682 | 1.682 | 1.0491 | 1.2492 | 0 | 1.249
[7 empty] | 8 | 仙台 | 事務所 | 冷房 | 8仙台事務所冷房 | 0.435 | 4 | 2005 | 冷房 | 設備用 | 有り | 42005冷房設備用有り | -0.114 | 1.114 | 1.0325 | 0.8274 | 0 | 0.827
[7 empty] | 8 | 福岡 | 事務所 | 冷房 | 8福岡事務所冷房 | 0.686 | 4 | 2005 | 冷房 | 店舗用 | 無し（一定速） | 42005冷房店舗用無し（一定速） | 0.25 | 0.75 | 0.25 | 0.75 | 0 | 0.75
[7 empty] | 8 | 広島 | 事務所 | 冷房 | 8広島事務所冷房 | 0.719 | 4 | 2005 | 冷房 | ビル用マルチ | 無し（一定速） | 42005冷房ビル用マルチ無し（一定速） | 0.25 | 0.75 | 0.25 | 0.75 | 0 | 0.75
[7 empty] | 8 | 高松 | 事務所 | 冷房 | 8高松事務所冷房 | 0.707 | 4 | 2005 | 冷房 | 設備用 | 無し（一定速） | 42005冷房設備用無し（一定速） | 0.25 | 0.75 | 0.25 | 0.75 | 0 | 0.75
[7 empty] | 8 | 富山 | 事務所 | 冷房 | 8富山事務所冷房 | 0.592 | 4 | 2005 | 暖房 | 店舗用 | 有り | 42005暖房店舗用有り | -0.65 | 1.65 | 1.0726 | 1.2194 | 0 | 1.219
[7 empty] | 8 | 前橋 | 事務所 | 冷房 | 8前橋事務所冷房 | 0.626 | 4 | 2005 | 暖房 | ビル用マルチ | 有り | 42005暖房ビル用マルチ有り | -0.56 | 1.56 | 1.0331 | 1.1617 | 0 | 1.161
[7 empty] | 8 | 盛岡 | 事務所 | 冷房 | 8盛岡事務所冷房 | 0.418 | 4 | 2005 | 暖房 | 設備用 | 有り | 42005暖房設備用有り | -0.126 | 1.126 | 1.0239 | 0.8385 | 0 | 0.838
[7 empty] | 8 | 札幌 | 事務所 | 冷房 | 8札幌事務所冷房 | 0.307 | 4 | 2005 | 暖房 | 店舗用 | 無し（一定速） | 42005暖房店舗用無し（一定速） | 0.25 | 0.75 | 0.25 | 0.75 | 0 | 0.75
[7 empty] | 8 | 鹿児島 | 事務所 | 冷房 | 8鹿児島事務所冷房 | 0.704 | 4 | 2005 | 暖房 | ビル用マルチ | 無し（一定速） | 42005暖房ビル用マルチ無し（一定速） | 0.25 | 0.75 | 0.25 | 0.75 | 0 | 0.75
[7 empty] | 9 | 東京 | 事務所 | 冷房 | 9東京事務所冷房 | 0.484 | 4 | 2005 | 暖房 | 設備用 | 無し（一定速） | 42005暖房設備用無し（一定速） | 0.25 | 0.75 | 0.25 | 0.75 | 0 | 0.75
[7 empty] | 9 | 大阪 | 事務所 | 冷房 | 9大阪事務所冷房 | 0.543 | 4 | 2010 | 冷房 | 店舗用 | 有り | 42010冷房店舗用有り | -1.1 | 2.1 | 1.0512 | 1.5622 | 0 | 1.562
[7 empty] | 9 | 名古屋 | 事務所 | 冷房 | 9名古屋事務所冷房 | 0.463 | 4 | 2010 | 冷房 | ビル用マルチ | 有り | 42010冷房ビル用マルチ有り | -0.88 | 1.88 | 1.0549 | 1.3963 | 0 | 1.396
[7 empty] | 9 | 仙台 | 事務所 | 冷房 | 9仙台事務所冷房 | 0.277 | 4 | 2010 | 冷房 | 設備用 | 有り | 42010冷房設備用有り | -0.26 | 1.26 | 1.1929 | 0.8968 | 0 | 0.896
[7 empty] | 9 | 福岡 | 事務所 | 冷房 | 9福岡事務所冷房 | 0.463 | 4 | 2010 | 冷房 | 店舗用 | 無し（一定速） | 42010冷房店舗用無し（一定速） | 0.25 | 0.75 | 0.25 | 0.75 | 0 | 0.75
[7 empty] | 9 | 広島 | 事務所 | 冷房 | 9広島事務所冷房 | 0.485 | 4 | 2010 | 冷房 | ビル用マルチ | 無し（一定速） | 42010冷房ビル用マルチ無し（一定速） | 0.25 | 0.75 | 0.25 | 0.75 | 0 | 0.75
[7 empty] | 9 | 高松 | 事務所 | 冷房 | 9高松事務所冷房 | 0.486 | 4 | 2010 | 冷房 | 設備用 | 無し（一定速） | 42010冷房設備用無し（一定速） | 0.25 | 0.75 | 0.25 | 0.75 | 0 | 0.75
[7 empty] | 9 | 富山 | 事務所 | 冷房 | 9富山事務所冷房 | 0.341 | 4 | 2010 | 暖房 | 店舗用 | 有り | 42010暖房店舗用有り | -0.72 | 1.72 | 1.0757 | 1.2711 | 0 | 1.271
[7 empty] | 9 | 前橋 | 事務所 | 冷房 | 9前橋事務所冷房 | 0.436 | 4 | 2010 | 暖房 | ビル用マルチ | 有り | 42010暖房ビル用マルチ有り | -0.7 | 1.7 | 1.036 | 1.266 | 0 | 1.266
[7 empty] | 9 | 盛岡 | 事務所 | 冷房 | 9盛岡事務所冷房 | 0.264 | 4 | 2010 | 暖房 | 設備用 | 有り | 42010暖房設備用有り | -0.26 | 1.26 | 0.8278 | 0.9881 | 0 | 0.988
[7 empty] | 9 | 札幌 | 事務所 | 冷房 | 9札幌事務所冷房 | 0.173 | 4 | 2010 | 暖房 | 店舗用 | 無し（一定速） | 42010暖房店舗用無し（一定速） | 0.25 | 0.75 | 0.25 | 0.75 | 0 | 0.75
[7 empty] | 9 | 鹿児島 | 事務所 | 冷房 | 9鹿児島事務所冷房 | 0.575 | 4 | 2010 | 暖房 | ビル用マルチ | 無し（一定速） | 42010暖房ビル用マルチ無し（一定速） | 0.25 | 0.75 | 0.25 | 0.75 | 0 | 0.75
[7 empty] | 10 | 東京 | 事務所 | 冷房 | 10東京事務所冷房 | 0.235 | 4 | 2010 | 暖房 | 設備用 | 無し（一定速） | 42010暖房設備用無し（一定速） | 0.25 | 0.75 | 0.25 | 0.75 | 0 | 0.75
[7 empty] | 10 | 大阪 | 事務所 | 冷房 | 10大阪事務所冷房 | 0.223 | 4 | 2011 | 冷房 | 店舗用 | 有り | 42011冷房店舗用有り | -1.12 | 2.12 | 1.0517 | 1.5771 | 0 | 1.577
[7 empty] | 10 | 名古屋 | 事務所 | 冷房 | 10名古屋事務所冷房 | 0.251 | 4 | 2011 | 冷房 | ビル用マルチ | 有り | 42011冷房ビル用マルチ有り | -1 | 2 | 1.0584 | 1.4854 | 0 | 1.485
[7 empty] | 10 | 仙台 | 事務所 | 冷房 | 10仙台事務所冷房 | 0.13 | 4 | 2011 | 冷房 | 設備用 | 有り | 42011冷房設備用有り | -0.22 | 1.22 | 1.0356 | 0.9061 | 0 | 0.906
[7 empty] | 10 | 福岡 | 事務所 | 冷房 | 10福岡事務所冷房 | 0.225 | 4 | 2011 | 冷房 | 店舗用 | 無し（一定速） | 42011冷房店舗用無し（一定速） | 0.25 | 0.75 | 0.25 | 0.75 | 0 | 0.75
[7 empty] | 10 | 広島 | 事務所 | 冷房 | 10広島事務所冷房 | 0.234 | 4 | 2011 | 冷房 | ビル用マルチ | 無し（一定速） | 42011冷房ビル用マルチ無し（一定速） | 0.25 | 0.75 | 0.25 | 0.75 | 0 | 0.75
[7 empty] | 10 | 高松 | 事務所 | 冷房 | 10高松事務所冷房 | 0.185 | 4 | 2011 | 冷房 | 設備用 | 無し（一定速） | 42011冷房設備用無し（一定速） | 0.25 | 0.75 | 0.25 | 0.75 | 0 | 0.75
[7 empty] | 10 | 富山 | 事務所 | 冷房 | 10富山事務所冷房 | 0.185 | 4 | 2011 | 暖房 | 店舗用 | 有り | 42011暖房店舗用有り | -0.76 | 1.76 | 1.0774 | 1.3006 | 0 | 1.3
[7 empty] | 10 | 前橋 | 事務所 | 冷房 | 10前橋事務所冷房 | 0.21 | 4 | 2011 | 暖房 | ビル用マルチ | 有り | 42011暖房ビル用マルチ有り | -0.78 | 1.78 | 1.0377 | 1.3256 | 0 | 1.325
[7 empty] | 10 | 盛岡 | 事務所 | 冷房 | 10盛岡事務所冷房 | 0.105 | 4 | 2011 | 暖房 | 設備用 | 有り | 42011暖房設備用有り | -0.26 | 1.26 | 1.0267 | 0.9383 | 0 | 0.938
[7 empty] | 10 | 札幌 | 事務所 | 冷房 | 10札幌事務所冷房 | 0.08 | 4 | 2011 | 暖房 | 店舗用 | 無し（一定速） | 42011暖房店舗用無し（一定速） | 0.25 | 0.75 | 0.25 | 0.75 | 0 | 0.75
[7 empty] | 10 | 鹿児島 | 事務所 | 冷房 | 10鹿児島事務所冷房 | 0.297 | 4 | 2011 | 暖房 | ビル用マルチ | 無し（一定速） | 42011暖房ビル用マルチ無し（一定速） | 0.25 | 0.75 | 0.25 | 0.75 | 0 | 0.75
[7 empty] | 11 | 東京 | 事務所 | 冷房 | 11東京事務所冷房 | 0.136 | 4 | 2011 | 暖房 | 設備用 | 無し（一定速） | 42011暖房設備用無し（一定速） | 0.25 | 0.75 | 0.25 | 0.75 | 0 | 0.75
[7 empty] | 11 | 大阪 | 事務所 | 冷房 | 11大阪事務所冷房 | 0.148 | 4 | 2012 | 冷房 | 店舗用 | 有り | 42012冷房店舗用有り | -1.36 | 2.36 | 1.0576 | 1.7556 | 0 | 1.755
[7 empty] | 11 | 名古屋 | 事務所 | 冷房 | 11名古屋事務所冷房 | 0.095 | 4 | 2012 | 冷房 | ビル用マルチ | 有り | 42012冷房ビル用マルチ有り | -1.14 | 2.14 | 1.0625 | 1.5894 | 0 | 1.589
[7 empty] | 11 | 仙台 | 事務所 | 冷房 | 11仙台事務所冷房 | 0.058 | 4 | 2012 | 冷房 | 設備用 | 有り | 42012冷房設備用有り | -0.26 | 1.26 | 1.0368 | 0.9358 | 0 | 0.935
[7 empty] | 11 | 福岡 | 事務所 | 冷房 | 11福岡事務所冷房 | 0.126 | 4 | 2012 | 冷房 | 店舗用 | 無し（一定速） | 42012冷房店舗用無し（一定速） | 0.25 | 0.75 | 0.25 | 0.75 | 0 | 0.75
[7 empty] | 11 | 広島 | 事務所 | 冷房 | 11広島事務所冷房 | 0.11 | 4 | 2012 | 冷房 | ビル用マルチ | 無し（一定速） | 42012冷房ビル用マルチ無し（一定速） | 0.25 | 0.75 | 0.25 | 0.75 | 0 | 0.75
[7 empty] | 11 | 高松 | 事務所 | 冷房 | 11高松事務所冷房 | 0.109 | 4 | 2012 | 冷房 | 設備用 | 無し（一定速） | 42012冷房設備用無し（一定速） | 0.25 | 0.75 | 0.25 | 0.75 | 0 | 0.75
[7 empty] | 11 | 富山 | 事務所 | 冷房 | 11富山事務所冷房 | 0.104 | 4 | 2012 | 暖房 | 店舗用 | 有り | 42012暖房店舗用有り | -0.82 | 1.82 | 1.0801 | 1.345 | 0 | 1.345
[7 empty] | 11 | 前橋 | 事務所 | 冷房 | 11前橋事務所冷房 | 0.169 | 4 | 2012 | 暖房 | ビル用マルチ | 有り | 42012暖房ビル用マルチ有り | -0.98 | 1.98 | 1.042 | 1.4745 | 0 | 1.474
[7 empty] | 11 | 盛岡 | 事務所 | 冷房 | 11盛岡事務所冷房 | 0 | 4 | 2012 | 暖房 | 設備用 | 有り | 42012暖房設備用有り | -0.26 | 1.26 | 1.0267 | 0.9383 | 0 | 0.938
[7 empty] | 11 | 札幌 | 事務所 | 冷房 | 11札幌事務所冷房 | 0 | 4 | 2012 | 暖房 | 店舗用 | 無し（一定速） | 42012暖房店舗用無し（一定速） | 0.25 | 0.75 | 0.25 | 0.75 | 0 | 0.75
[7 empty] | 11 | 鹿児島 | 事務所 | 冷房 | 11鹿児島事務所冷房 | 0.18 | 4 | 2012 | 暖房 | ビル用マルチ | 無し（一定速） | 42012暖房ビル用マルチ無し（一定速） | 0.25 | 0.75 | 0.25 | 0.75 | 0 | 0.75
[7 empty] | 12 | 東京 | 事務所 | 冷房 | 12東京事務所冷房 | 0 | 4 | 2012 | 暖房 | 設備用 | 無し（一定速） | 42012暖房設備用無し（一定速） | 0.25 | 0.75 | 0.25 | 0.75 | 0 | 0.75
[7 empty] | 12 | 大阪 | 事務所 | 冷房 | 12大阪事務所冷房 | 0.109 | 4 | 2013 | 冷房 | 店舗用 | 有り | 42013冷房店舗用有り | -1.5 | 2.5 | 1.061 | 1.8598 | 0 | 1.859
[7 empty] | 12 | 名古屋 | 事務所 | 冷房 | 12名古屋事務所冷房 | 0 | 4 | 2013 | 冷房 | ビル用マルチ | 有り | 42013冷房ビル用マルチ有り | -1.14 | 2.14 | 1.0625 | 1.5894 | 0 | 1.589
[7 empty] | 12 | 仙台 | 事務所 | 冷房 | 12仙台事務所冷房 | 0 | 4 | 2013 | 冷房 | 設備用 | 有り | 42013冷房設備用有り | -0.26 | 1.26 | 1.0368 | 0.9358 | 0 | 0.935
[7 empty] | 12 | 福岡 | 事務所 | 冷房 | 12福岡事務所冷房 | 0.132 | 4 | 2013 | 冷房 | 店舗用 | 無し（一定速） | 42013冷房店舗用無し（一定速） | 0.25 | 0.75 | 0.25 | 0.75 | 0 | 0.75
[7 empty] | 12 | 広島 | 事務所 | 冷房 | 12広島事務所冷房 | 0 | 4 | 2013 | 冷房 | ビル用マルチ | 無し（一定速） | 42013冷房ビル用マルチ無し（一定速） | 0.25 | 0.75 | 0.25 | 0.75 | 0 | 0.75
[7 empty] | 12 | 高松 | 事務所 | 冷房 | 12高松事務所冷房 | 0 | 4 | 2013 | 冷房 | 設備用 | 無し（一定速） | 42013冷房設備用無し（一定速） | 0.25 | 0.75 | 0.25 | 0.75 | 0 | 0.75
[7 empty] | 12 | 富山 | 事務所 | 冷房 | 12富山事務所冷房 | 0.073 | 4 | 2013 | 暖房 | 店舗用 | 有り | 42013暖房店舗用有り | -0.94 | 1.94 | 1.0854 | 1.4337 | 0 | 1.433
[7 empty] | 12 | 前橋 | 事務所 | 冷房 | 12前橋事務所冷房 | 0 | 4 | 2013 | 暖房 | ビル用マルチ | 有り | 42013暖房ビル用マルチ有り | -0.98 | 1.98 | 1.042 | 1.4745 | 0 | 1.474
[7 empty] | 12 | 盛岡 | 事務所 | 冷房 | 12盛岡事務所冷房 | 0 | 4 | 2013 | 暖房 | 設備用 | 有り | 42013暖房設備用有り | -0.32 | 1.32 | 1.028 | 0.983 | 0 | 0.983
[7 empty] | 12 | 札幌 | 事務所 | 冷房 | 12札幌事務所冷房 | 0 | 4 | 2013 | 暖房 | 店舗用 | 無し（一定速） | 42013暖房店舗用無し（一定速） | 0.25 | 0.75 | 0.25 | 0.75 | 0 | 0.75
[7 empty] | 12 | 鹿児島 | 事務所 | 冷房 | 12鹿児島事務所冷房 | 0.078 | 4 | 2013 | 暖房 | ビル用マルチ | 無し（一定速） | 42013暖房ビル用マルチ無し（一定速） | 0.25 | 0.75 | 0.25 | 0.75 | 0 | 0.75
[7 empty] | 1 | 東京 | 事務所 | 暖房 | 1東京事務所暖房 | 0.199 | 4 | 2013 | 暖房 | 設備用 | 無し（一定速） | 42013暖房設備用無し（一定速） | 0.25 | 0.75 | 0.25 | 0.75 | 0 | 0.75
[7 empty] | 1 | 大阪 | 事務所 | 暖房 | 1大阪事務所暖房 | 0.221 | 4 | 2014 | 冷房 | 店舗用 | 有り | 42014冷房店舗用有り | -1.46 | 2.46 | 1.06 | 1.83 | 0 | 1.83
[7 empty] | 1 | 名古屋 | 事務所 | 暖房 | 1名古屋事務所暖房 | 0.263 | 4 | 2014 | 冷房 | ビル用マルチ | 有り | 42014冷房ビル用マルチ有り | -1.52 | 2.52 | 1.0736 | 1.8716 | 0 | 1.871
[7 empty] | 1 | 仙台 | 事務所 | 暖房 | 1仙台事務所暖房 | 0.425 | 4 | 2014 | 冷房 | 設備用 | 有り | 42014冷房設備用有り | -0.32 | 1.32 | 1.0385 | 0.9804 | 0 | 0.98
[7 empty] | 1 | 福岡 | 事務所 | 暖房 | 1福岡事務所暖房 | 0.21 | 4 | 2014 | 冷房 | 店舗用 | 無し（一定速） | 42014冷房店舗用無し（一定速） | 0.25 | 0.75 | 0.25 | 0.75 | 0 | 0.75
[7 empty] | 1 | 広島 | 事務所 | 暖房 | 1広島事務所暖房 | 0.237 | 4 | 2014 | 冷房 | ビル用マルチ | 無し（一定速） | 42014冷房ビル用マルチ無し（一定速） | 0.25 | 0.75 | 0.25 | 0.75 | 0 | 0.75
[7 empty] | 1 | 高松 | 事務所 | 暖房 | 1高松事務所暖房 | 0.233 | 4 | 2014 | 冷房 | 設備用 | 無し（一定速） | 42014冷房設備用無し（一定速） | 0.25 | 0.75 | 0.25 | 0.75 | 0 | 0.75
[7 empty] | 1 | 富山 | 事務所 | 暖房 | 1富山事務所暖房 | 0.37 | 4 | 2014 | 暖房 | 店舗用 | 有り | 42014暖房店舗用有り | -0.94 | 1.94 | 1.0854 | 1.4337 | 0 | 1.433
[7 empty] | 1 | 前橋 | 事務所 | 暖房 | 1前橋事務所暖房 | 0.278 | 4 | 2014 | 暖房 | ビル用マルチ | 有り | 42014暖房ビル用マルチ有り | -0.96 | 1.96 | 1.0416 | 1.4596 | 0 | 1.459
[7 empty] | 1 | 盛岡 | 事務所 | 暖房 | 1盛岡事務所暖房 | 0.561 | 4 | 2014 | 暖房 | 設備用 | 有り | 42014暖房設備用有り | -0.36 | 1.36 | 1.0288 | 1.0128 | 0 | 1.012
[7 empty] | 1 | 札幌 | 事務所 | 暖房 | 1札幌事務所暖房 | 0.666 | 4 | 2014 | 暖房 | 店舗用 | 無し（一定速） | 42014暖房店舗用無し（一定速） | 0.25 | 0.75 | 0.25 | 0.75 | 0 | 0.75
[7 empty] | 1 | 鹿児島 | 事務所 | 暖房 | 1鹿児島事務所暖房 | 0.158 | 4 | 2014 | 暖房 | ビル用マルチ | 無し（一定速） | 42014暖房ビル用マルチ無し（一定速） | 0.25 | 0.75 | 0.25 | 0.75 | 0 | 0.75
[7 empty] | 2 | 東京 | 事務所 | 暖房 | 2東京事務所暖房 | 0.193 | 4 | 2014 | 暖房 | 設備用 | 無し（一定速） | 42014暖房設備用無し（一定速） | 0.25 | 0.75 | 0.25 | 0.75 | 0 | 0.75
[7 empty] | 2 | 大阪 | 事務所 | 暖房 | 2大阪事務所暖房 | 0.229 | 4 | 2015 | 冷房 | 店舗用 | 有り | 42015冷房店舗用有り | -1.38 | 2.38 | 1.0581 | 1.7705 | 0 | 1.77
[7 empty] | 2 | 名古屋 | 事務所 | 暖房 | 2名古屋事務所暖房 | 0.254 | 4 | 2015 | 冷房 | ビル用マルチ | 有り | 42015冷房ビル用マルチ有り | -1.574 | 2.574 | 1.0752 | 1.9117 | 0 | 1.911
[7 empty] | 2 | 仙台 | 事務所 | 暖房 | 2仙台事務所暖房 | 0.367 | 4 | 2015 | 冷房 | 設備用 | 有り | 42015冷房設備用有り | -0.62 | 1.62 | 1.0473 | 1.2032 | 0 | 1.203
[7 empty] | 2 | 福岡 | 事務所 | 暖房 | 2福岡事務所暖房 | 0.224 | 4 | 2015 | 冷房 | 店舗用 | 無し（一定速） | 42015冷房店舗用無し（一定速） | 0.25 | 0.75 | 0.25 | 0.75 | 0 | 0.75
[7 empty] | 2 | 広島 | 事務所 | 暖房 | 2広島事務所暖房 | 0.235 | 4 | 2015 | 冷房 | ビル用マルチ | 無し（一定速） | 42015冷房ビル用マルチ無し（一定速） | 0.25 | 0.75 | 0.25 | 0.75 | 0 | 0.75
[7 empty] | 2 | 高松 | 事務所 | 暖房 | 2高松事務所暖房 | 0.21 | 4 | 2015 | 冷房 | 設備用 | 無し（一定速） | 42015冷房設備用無し（一定速） | 0.25 | 0.75 | 0.25 | 0.75 | 0 | 0.75
[7 empty] | 2 | 富山 | 事務所 | 暖房 | 2富山事務所暖房 | 0.359 | 4 | 2015 | 暖房 | 店舗用 | 有り | 42015暖房店舗用有り | -0.97 | 1.97 | 1.0867 | 1.4558 | 0 | 1.455
[7 empty] | 2 | 前橋 | 事務所 | 暖房 | 2前橋事務所暖房 | 0.25 | 4 | 2015 | 暖房 | ビル用マルチ | 有り | 42015暖房ビル用マルチ有り | -0.876 | 1.876 | 1.0398 | 1.3971 | 0 | 1.397
[7 empty] | 2 | 盛岡 | 事務所 | 暖房 | 2盛岡事務所暖房 | 0.517 | 4 | 2015 | 暖房 | 設備用 | 有り | 42015暖房設備用有り | -0.598 | 1.598 | 1.0339 | 1.19 | 0 | 1.19
[7 empty] | 2 | 札幌 | 事務所 | 暖房 | 2札幌事務所暖房 | 0.627 | 4 | 2015 | 暖房 | 店舗用 | 無し（一定速） | 42015暖房店舗用無し（一定速） | 0.25 | 0.75 | 0.25 | 0.75 | 0 | 0.75
[7 empty] | 2 | 鹿児島 | 事務所 | 暖房 | 2鹿児島事務所暖房 | 0.119 | 4 | 2015 | 暖房 | ビル用マルチ | 無し（一定速） | 42015暖房ビル用マルチ無し（一定速） | 0.25 | 0.75 | 0.25 | 0.75 | 0 | 0.75
[7 empty] | 3 | 東京 | 事務所 | 暖房 | 3東京事務所暖房 | 0.146 | 4 | 2015 | 暖房 | 設備用 | 無し（一定速） | 42015暖房設備用無し（一定速） | 0.25 | 0.75 | 0.25 | 0.75 | 0 | 0.75
[7 empty] | 3 | 大阪 | 事務所 | 暖房 | 3大阪事務所暖房 | 0.123 | 4 | 2020 | 冷房 | 店舗用 | 有り | 42020冷房店舗用有り | -1.38 | 2.38 | 1.0581 | 1.7705 | 0 | 1.77
[7 empty] | 3 | 名古屋 | 事務所 | 暖房 | 3名古屋事務所暖房 | 0.15 | 4 | 2020 | 冷房 | ビル用マルチ | 有り | 42020冷房ビル用マルチ有り | -1.68 | 2.68 | 1.0788 | 2.0053 | 0 | 2.005
[7 empty] | 3 | 仙台 | 事務所 | 暖房 | 3仙台事務所暖房 | 0.29 | 4 | 2020 | 冷房 | 設備用 | 有り | 42020冷房設備用有り | -0.62 | 1.62 | 1.0473 | 1.2032 | 0 | 1.203
[7 empty] | 3 | 福岡 | 事務所 | 暖房 | 3福岡事務所暖房 | 0.143 | 4 | 2020 | 冷房 | 店舗用 | 無し（一定速） | 42020冷房店舗用無し（一定速） | 0.25 | 0.75 | 0.25 | 0.75 | 0 | 0.75
[7 empty] | 3 | 広島 | 事務所 | 暖房 | 3広島事務所暖房 | 0.142 | 4 | 2020 | 冷房 | ビル用マルチ | 無し（一定速） | 42020冷房ビル用マルチ無し（一定速） | 0.25 | 0.75 | 0.25 | 0.75 | 0 | 0.75
[7 empty] | 3 | 高松 | 事務所 | 暖房 | 3高松事務所暖房 | 0.13 | 4 | 2020 | 冷房 | 設備用 | 無し（一定速） | 42020冷房設備用無し（一定速） | 0.25 | 0.75 | 0.25 | 0.75 | 0 | 0.75
[7 empty] | 3 | 富山 | 事務所 | 暖房 | 3富山事務所暖房 | 0.22 | 4 | 2020 | 暖房 | 店舗用 | 有り | 42020暖房店舗用有り | -0.96 | 1.96 | 1.0862 | 1.4484 | 0 | 1.448
[7 empty] | 3 | 前橋 | 事務所 | 暖房 | 3前橋事務所暖房 | 0.201 | 4 | 2020 | 暖房 | ビル用マルチ | 有り | 42020暖房ビル用マルチ有り | -1.1 | 2.1 | 1.0416 | 1.4596 | 0 | 1.459
[7 empty] | 3 | 盛岡 | 事務所 | 暖房 | 3盛岡事務所暖房 | 0.361 | 4 | 2020 | 暖房 | 設備用 | 有り | 42020暖房設備用有り | -0.46 | 1.46 | 0.94 | 1.11 | 0 | 1.11
[7 empty] | 3 | 札幌 | 事務所 | 暖房 | 3札幌事務所暖房 | 0.483 | 4 | 2020 | 暖房 | 店舗用 | 無し（一定速） | 42020暖房店舗用無し（一定速） | 0.25 | 0.75 | 0.25 | 0.75 | 0 | 0.75
[7 empty] | 3 | 鹿児島 | 事務所 | 暖房 | 3鹿児島事務所暖房 | 0.079 | 4 | 2020 | 暖房 | ビル用マルチ | 無し（一定速） | 42020暖房ビル用マルチ無し（一定速） | 0.25 | 0.75 | 0.25 | 0.75 | 0 | 0.75
[7 empty] | 4 | 東京 | 事務所 | 暖房 | 4東京事務所暖房 | 0.088 | 4 | 2020 | 暖房 | 設備用 | 無し（一定速） | 42020暖房設備用無し（一定速） | 0.25 | 0.75 | 0.25 | 0.75 | 0 | 0.75
[7 empty] | 4 | 大阪 | 事務所 | 暖房 | 4大阪事務所暖房 | 0.084 | 4 | 2024 | 冷房 | 店舗用 | 有り | 42024冷房店舗用有り | -1.58 | 2.58 | 1.063 | 1.9193 | 0 | 1.919
[7 empty] | 4 | 名古屋 | 事務所 | 暖房 | 4名古屋事務所暖房 | 0.098 | 4 | 2024 | 冷房 | ビル用マルチ | 有り | 42024冷房ビル用マルチ有り | -1.6 | 2.6 | 1.0759 | 1.931 | 0 | 1.931
[7 empty] | 4 | 仙台 | 事務所 | 暖房 | 4仙台事務所暖房 | 0.128 | 4 | 2024 | 冷房 | 設備用 | 有り | 42024冷房設備用有り | -0.6 | 1.6 | 1.0467 | 1.1883 | 0 | 1.188
[7 empty] | 4 | 福岡 | 事務所 | 暖房 | 4福岡事務所暖房 | 0 | 4 | 2024 | 冷房 | 店舗用 | 無し（一定速） | 42024冷房店舗用無し（一定速） | 0.25 | 0.75 | 0.25 | 0.75 | 0 | 0.75
[7 empty] | 4 | 広島 | 事務所 | 暖房 | 4広島事務所暖房 | 0.068 | 4 | 2024 | 冷房 | ビル用マルチ | 無し（一定速） | 42024冷房ビル用マルチ無し（一定速） | 0.25 | 0.75 | 0.25 | 0.75 | 0 | 0.75
[7 empty] | 4 | 高松 | 事務所 | 暖房 | 4高松事務所暖房 | 0.068 | 4 | 2024 | 冷房 | 設備用 | 無し（一定速） | 42024冷房設備用無し（一定速） | 0.25 | 0.75 | 0.25 | 0.75 | 0 | 0.75
[7 empty] | 4 | 富山 | 事務所 | 暖房 | 4富山事務所暖房 | 0.149 | 4 | 2024 | 暖房 | 店舗用 | 有り | 42024暖房店舗用有り | -1.04 | 2.04 | 1.0898 | 1.5076 | 0 | 1.507
[7 empty] | 4 | 前橋 | 事務所 | 暖房 | 4前橋事務所暖房 | 0.102 | 4 | 2024 | 暖房 | ビル用マルチ | 有り | 42024暖房ビル用マルチ有り | -1.14 | 2.14 | 1.0454 | 1.5937 | 0 | 1.593
[7 empty] | 4 | 盛岡 | 事務所 | 暖房 | 4盛岡事務所暖房 | 0.145 | 4 | 2024 | 暖房 | 設備用 | 有り | 42024暖房設備用有り | -0.58 | 1.58 | 1.0335 | 1.1766 | 0 | 1.176
[7 empty] | 4 | 札幌 | 事務所 | 暖房 | 4札幌事務所暖房 | 0.301 | 4 | 2024 | 暖房 | 店舗用 | 無し（一定速） | 42024暖房店舗用無し（一定速） | 0.25 | 0.75 | 0.25 | 0.75 | 0 | 0.75
[7 empty] | 4 | 鹿児島 | 事務所 | 暖房 | 4鹿児島事務所暖房 | 0 | 4 | 2024 | 暖房 | ビル用マルチ | 無し（一定速） | 42024暖房ビル用マルチ無し（一定速） | 0.25 | 0.75 | 0.25 | 0.75 | 0 | 0.75
[7 empty] | 5 | 東京 | 事務所 | 暖房 | 5東京事務所暖房 | 0.045 | 4 | 2024 | 暖房 | 設備用 | 無し（一定速） | 42024暖房設備用無し（一定速） | 0.25 | 0.75 | 0.25 | 0.75 | 0 | 0.75
[7 empty] | 5 | 大阪 | 事務所 | 暖房 | 5大阪事務所暖房 | 0 | 5 | 1995 | 冷房 | 店舗用 | 有り | 51995冷房店舗用有り | 0.32 | 0.68 | 1.0166 | 0.5059 | 0 | 0.505
[7 empty] | 5 | 名古屋 | 事務所 | 暖房 | 5名古屋事務所暖房 | 0 | 5 | 1995 | 冷房 | ビル用マルチ | 有り | 51995冷房ビル用マルチ有り | -0.218 | 1.218 | 1.0356 | 0.9046 | 0 | 0.904
[7 empty] | 5 | 仙台 | 事務所 | 暖房 | 5仙台事務所暖房 | 0.155 | 5 | 1995 | 冷房 | 設備用 | 有り | 51995冷房設備用有り | 0.25 | 0.75 | 1.0219 | 0.557 | 0 | 0.557
[7 empty] | 5 | 福岡 | 事務所 | 暖房 | 5福岡事務所暖房 | 0 | 5 | 1995 | 冷房 | 店舗用 | 無し（一定速） | 51995冷房店舗用無し（一定速） | 0.26 | 0.74 | 0.26 | 0.74 | 0 | 0.74
[7 empty] | 5 | 広島 | 事務所 | 暖房 | 5広島事務所暖房 | 0 | 5 | 1995 | 冷房 | ビル用マルチ | 無し（一定速） | 51995冷房ビル用マルチ無し（一定速） | 0.26 | 0.74 | 0.26 | 0.74 | 0 | 0.74
[7 empty] | 5 | 高松 | 事務所 | 暖房 | 5高松事務所暖房 | 0 | 5 | 1995 | 冷房 | 設備用 | 無し（一定速） | 51995冷房設備用無し（一定速） | 0.26 | 0.74 | 0.26 | 0.74 | 0 | 0.74
[7 empty] | 5 | 富山 | 事務所 | 暖房 | 5富山事務所暖房 | 0.045 | 5 | 1995 | 暖房 | 店舗用 | 有り | 51995暖房店舗用有り | 0.374 | 0.626 | 1.0275 | 0.4626 | 0 | 0.462
[7 empty] | 5 | 前橋 | 事務所 | 暖房 | 5前橋事務所暖房 | 0.076 | 5 | 1995 | 暖房 | ビル用マルチ | 有り | 51995暖房ビル用マルチ有り | -0.112 | 1.112 | 1.0236 | 0.8281 | 0 | 0.828
[7 empty] | 5 | 盛岡 | 事務所 | 暖房 | 5盛岡事務所暖房 | 0.101 | 5 | 1995 | 暖房 | 設備用 | 有り | 51995暖房設備用有り | 0.25 | 0.75 | 1.0159 | 0.5585 | 0 | 0.558
[7 empty] | 5 | 札幌 | 事務所 | 暖房 | 5札幌事務所暖房 | 0.102 | 5 | 1995 | 暖房 | 店舗用 | 無し（一定速） | 51995暖房店舗用無し（一定速） | 0.26 | 0.74 | 0.26 | 0.74 | 0 | 0.74
[7 empty] | 5 | 鹿児島 | 事務所 | 暖房 | 5鹿児島事務所暖房 | 0 | 5 | 1995 | 暖房 | ビル用マルチ | 無し（一定速） | 51995暖房ビル用マルチ無し（一定速） | 0.26 | 0.74 | 0.26 | 0.74 | 0 | 0.74
[7 empty] | 6 | 東京 | 事務所 | 暖房 | 6東京事務所暖房 | 0 | 5 | 1995 | 暖房 | 設備用 | 無し（一定速） | 51995暖房設備用無し（一定速） | 0.26 | 0.74 | 0.26 | 0.74 | 0 | 0.74
[7 empty] | 6 | 大阪 | 事務所 | 暖房 | 6大阪事務所暖房 | 0 | 5 | 2005 | 冷房 | 店舗用 | 有り | 52005冷房店舗用有り | -0.866 | 1.866 | 1.0455 | 1.3881 | 0 | 1.388
[7 empty] | 6 | 名古屋 | 事務所 | 暖房 | 6名古屋事務所暖房 | 0 | 5 | 2005 | 冷房 | ビル用マルチ | 有り | 52005冷房ビル用マルチ有り | -0.682 | 1.682 | 1.0491 | 1.2492 | 0 | 1.249
[7 empty] | 6 | 仙台 | 事務所 | 暖房 | 6仙台事務所暖房 | 0 | 5 | 2005 | 冷房 | 設備用 | 有り | 52005冷房設備用有り | -0.114 | 1.114 | 1.0325 | 0.8274 | 0 | 0.827
[7 empty] | 6 | 福岡 | 事務所 | 暖房 | 6福岡事務所暖房 | 0 | 5 | 2005 | 冷房 | 店舗用 | 無し（一定速） | 52005冷房店舗用無し（一定速） | 0.25 | 0.75 | 0.25 | 0.75 | 0 | 0.75
[7 empty] | 6 | 広島 | 事務所 | 暖房 | 6広島事務所暖房 | 0 | 5 | 2005 | 冷房 | ビル用マルチ | 無し（一定速） | 52005冷房ビル用マルチ無し（一定速） | 0.25 | 0.75 | 0.25 | 0.75 | 0 | 0.75
[7 empty] | 6 | 高松 | 事務所 | 暖房 | 6高松事務所暖房 | 0 | 5 | 2005 | 冷房 | 設備用 | 無し（一定速） | 52005冷房設備用無し（一定速） | 0.25 | 0.75 | 0.25 | 0.75 | 0 | 0.75
[7 empty] | 6 | 富山 | 事務所 | 暖房 | 6富山事務所暖房 | 0 | 5 | 2005 | 暖房 | 店舗用 | 有り | 52005暖房店舗用有り | -0.65 | 1.65 | 1.0726 | 1.2194 | 0 | 1.219
[7 empty] | 6 | 前橋 | 事務所 | 暖房 | 6前橋事務所暖房 | 0 | 5 | 2005 | 暖房 | ビル用マルチ | 有り | 52005暖房ビル用マルチ有り | -0.56 | 1.56 | 1.0331 | 1.1617 | 0 | 1.161
[7 empty] | 6 | 盛岡 | 事務所 | 暖房 | 6盛岡事務所暖房 | 0 | 5 | 2005 | 暖房 | 設備用 | 有り | 52005暖房設備用有り | -0.126 | 1.126 | 1.0239 | 0.8385 | 0 | 0.838
[7 empty] | 6 | 札幌 | 事務所 | 暖房 | 6札幌事務所暖房 | 0.075 | 5 | 2005 | 暖房 | 店舗用 | 無し（一定速） | 52005暖房店舗用無し（一定速） | 0.25 | 0.75 | 0.25 | 0.75 | 0 | 0.75
[7 empty] | 6 | 鹿児島 | 事務所 | 暖房 | 6鹿児島事務所暖房 | 0 | 5 | 2005 | 暖房 | ビル用マルチ | 無し（一定速） | 52005暖房ビル用マルチ無し（一定速） | 0.25 | 0.75 | 0.25 | 0.75 | 0 | 0.75
[7 empty] | 7 | 東京 | 事務所 | 暖房 | 7東京事務所暖房 | 0 | 5 | 2005 | 暖房 | 設備用 | 無し（一定速） | 52005暖房設備用無し（一定速） | 0.25 | 0.75 | 0.25 | 0.75 | 0 | 0.75
[7 empty] | 7 | 大阪 | 事務所 | 暖房 | 7大阪事務所暖房 | 0 | 5 | 2010 | 冷房 | 店舗用 | 有り | 52010冷房店舗用有り | -1.1 | 2.1 | 1.0512 | 1.5622 | 0 | 1.562
[7 empty] | 7 | 名古屋 | 事務所 | 暖房 | 7名古屋事務所暖房 | 0 | 5 | 2010 | 冷房 | ビル用マルチ | 有り | 52010冷房ビル用マルチ有り | -0.88 | 1.88 | 1.0549 | 1.3963 | 0 | 1.396
[7 empty] | 7 | 仙台 | 事務所 | 暖房 | 7仙台事務所暖房 | 0 | 5 | 2010 | 冷房 | 設備用 | 有り | 52010冷房設備用有り | -0.26 | 1.26 | 1.1929 | 0.8968 | 0 | 0.896
[7 empty] | 7 | 福岡 | 事務所 | 暖房 | 7福岡事務所暖房 | 0 | 5 | 2010 | 冷房 | 店舗用 | 無し（一定速） | 52010冷房店舗用無し（一定速） | 0.25 | 0.75 | 0.25 | 0.75 | 0 | 0.75
[7 empty] | 7 | 広島 | 事務所 | 暖房 | 7広島事務所暖房 | 0 | 5 | 2010 | 冷房 | ビル用マルチ | 無し（一定速） | 52010冷房ビル用マルチ無し（一定速） | 0.25 | 0.75 | 0.25 | 0.75 | 0 | 0.75
[7 empty] | 7 | 高松 | 事務所 | 暖房 | 7高松事務所暖房 | 0 | 5 | 2010 | 冷房 | 設備用 | 無し（一定速） | 52010冷房設備用無し（一定速） | 0.25 | 0.75 | 0.25 | 0.75 | 0 | 0.75
[7 empty] | 7 | 富山 | 事務所 | 暖房 | 7富山事務所暖房 | 0 | 5 | 2010 | 暖房 | 店舗用 | 有り | 52010暖房店舗用有り | -0.72 | 1.72 | 1.0757 | 1.2711 | 0 | 1.271
[7 empty] | 7 | 前橋 | 事務所 | 暖房 | 7前橋事務所暖房 | 0 | 5 | 2010 | 暖房 | ビル用マルチ | 有り | 52010暖房ビル用マルチ有り | -0.7 | 1.7 | 1.036 | 1.266 | 0 | 1.266
[7 empty] | 7 | 盛岡 | 事務所 | 暖房 | 7盛岡事務所暖房 | 0 | 5 | 2010 | 暖房 | 設備用 | 有り | 52010暖房設備用有り | -0.26 | 1.26 | 0.8278 | 0.9881 | 0 | 0.988
[7 empty] | 7 | 札幌 | 事務所 | 暖房 | 7札幌事務所暖房 | 0 | 5 | 2010 | 暖房 | 店舗用 | 無し（一定速） | 52010暖房店舗用無し（一定速） | 0.25 | 0.75 | 0.25 | 0.75 | 0 | 0.75
[7 empty] | 7 | 鹿児島 | 事務所 | 暖房 | 7鹿児島事務所暖房 | 0 | 5 | 2010 | 暖房 | ビル用マルチ | 無し（一定速） | 52010暖房ビル用マルチ無し（一定速） | 0.25 | 0.75 | 0.25 | 0.75 | 0 | 0.75
[7 empty] | 8 | 東京 | 事務所 | 暖房 | 8東京事務所暖房 | 0 | 5 | 2010 | 暖房 | 設備用 | 無し（一定速） | 52010暖房設備用無し（一定速） | 0.25 | 0.75 | 0.25 | 0.75 | 0 | 0.75
[7 empty] | 8 | 大阪 | 事務所 | 暖房 | 8大阪事務所暖房 | 0 | 5 | 2011 | 冷房 | 店舗用 | 有り | 52011冷房店舗用有り | -1.12 | 2.12 | 1.0517 | 1.5771 | 0 | 1.577
[7 empty] | 8 | 名古屋 | 事務所 | 暖房 | 8名古屋事務所暖房 | 0 | 5 | 2011 | 冷房 | ビル用マルチ | 有り | 52011冷房ビル用マルチ有り | -1 | 2 | 1.0584 | 1.4854 | 0 | 1.485
[7 empty] | 8 | 仙台 | 事務所 | 暖房 | 8仙台事務所暖房 | 0 | 5 | 2011 | 冷房 | 設備用 | 有り | 52011冷房設備用有り | -0.22 | 1.22 | 1.0356 | 0.9061 | 0 | 0.906
[7 empty] | 8 | 福岡 | 事務所 | 暖房 | 8福岡事務所暖房 | 0 | 5 | 2011 | 冷房 | 店舗用 | 無し（一定速） | 52011冷房店舗用無し（一定速） | 0.25 | 0.75 | 0.25 | 0.75 | 0 | 0.75
[7 empty] | 8 | 広島 | 事務所 | 暖房 | 8広島事務所暖房 | 0 | 5 | 2011 | 冷房 | ビル用マルチ | 無し（一定速） | 52011冷房ビル用マルチ無し（一定速） | 0.25 | 0.75 | 0.25 | 0.75 | 0 | 0.75
[7 empty] | 8 | 高松 | 事務所 | 暖房 | 8高松事務所暖房 | 0 | 5 | 2011 | 冷房 | 設備用 | 無し（一定速） | 52011冷房設備用無し（一定速） | 0.25 | 0.75 | 0.25 | 0.75 | 0 | 0.75
[7 empty] | 8 | 富山 | 事務所 | 暖房 | 8富山事務所暖房 | 0 | 5 | 2011 | 暖房 | 店舗用 | 有り | 52011暖房店舗用有り | -0.76 | 1.76 | 1.0774 | 1.3006 | 0 | 1.3
[7 empty] | 8 | 前橋 | 事務所 | 暖房 | 8前橋事務所暖房 | 0 | 5 | 2011 | 暖房 | ビル用マルチ | 有り | 52011暖房ビル用マルチ有り | -0.78 | 1.78 | 1.0377 | 1.3256 | 0 | 1.325
[7 empty] | 8 | 盛岡 | 事務所 | 暖房 | 8盛岡事務所暖房 | 0 | 5 | 2011 | 暖房 | 設備用 | 有り | 52011暖房設備用有り | -0.26 | 1.26 | 1.0267 | 0.9383 | 0 | 0.938
[7 empty] | 8 | 札幌 | 事務所 | 暖房 | 8札幌事務所暖房 | 0 | 5 | 2011 | 暖房 | 店舗用 | 無し（一定速） | 52011暖房店舗用無し（一定速） | 0.25 | 0.75 | 0.25 | 0.75 | 0 | 0.75
[7 empty] | 8 | 鹿児島 | 事務所 | 暖房 | 8鹿児島事務所暖房 | 0 | 5 | 2011 | 暖房 | ビル用マルチ | 無し（一定速） | 52011暖房ビル用マルチ無し（一定速） | 0.25 | 0.75 | 0.25 | 0.75 | 0 | 0.75
[7 empty] | 9 | 東京 | 事務所 | 暖房 | 9東京事務所暖房 | 0 | 5 | 2011 | 暖房 | 設備用 | 無し（一定速） | 52011暖房設備用無し（一定速） | 0.25 | 0.75 | 0.25 | 0.75 | 0 | 0.75
[7 empty] | 9 | 大阪 | 事務所 | 暖房 | 9大阪事務所暖房 | 0 | 5 | 2012 | 冷房 | 店舗用 | 有り | 52012冷房店舗用有り | -1.36 | 2.36 | 1.0576 | 1.7556 | 0 | 1.755
[7 empty] | 9 | 名古屋 | 事務所 | 暖房 | 9名古屋事務所暖房 | 0 | 5 | 2012 | 冷房 | ビル用マルチ | 有り | 52012冷房ビル用マルチ有り | -1.14 | 2.14 | 1.0625 | 1.5894 | 0 | 1.589
[7 empty] | 9 | 仙台 | 事務所 | 暖房 | 9仙台事務所暖房 | 0 | 5 | 2012 | 冷房 | 設備用 | 有り | 52012冷房設備用有り | -0.26 | 1.26 | 1.0368 | 0.9358 | 0 | 0.935
[7 empty] | 9 | 福岡 | 事務所 | 暖房 | 9福岡事務所暖房 | 0 | 5 | 2012 | 冷房 | 店舗用 | 無し（一定速） | 52012冷房店舗用無し（一定速） | 0.25 | 0.75 | 0.25 | 0.75 | 0 | 0.75
[7 empty] | 9 | 広島 | 事務所 | 暖房 | 9広島事務所暖房 | 0 | 5 | 2012 | 冷房 | ビル用マルチ | 無し（一定速） | 52012冷房ビル用マルチ無し（一定速） | 0.25 | 0.75 | 0.25 | 0.75 | 0 | 0.75
[7 empty] | 9 | 高松 | 事務所 | 暖房 | 9高松事務所暖房 | 0 | 5 | 2012 | 冷房 | 設備用 | 無し（一定速） | 52012冷房設備用無し（一定速） | 0.25 | 0.75 | 0.25 | 0.75 | 0 | 0.75
[7 empty] | 9 | 富山 | 事務所 | 暖房 | 9富山事務所暖房 | 0 | 5 | 2012 | 暖房 | 店舗用 | 有り | 52012暖房店舗用有り | -0.82 | 1.82 | 1.0801 | 1.345 | 0 | 1.345
[7 empty] | 9 | 前橋 | 事務所 | 暖房 | 9前橋事務所暖房 | 0 | 5 | 2012 | 暖房 | ビル用マルチ | 有り | 52012暖房ビル用マルチ有り | -0.98 | 1.98 | 1.042 | 1.4745 | 0 | 1.474
[7 empty] | 9 | 盛岡 | 事務所 | 暖房 | 9盛岡事務所暖房 | 0.045 | 5 | 2012 | 暖房 | 設備用 | 有り | 52012暖房設備用有り | -0.26 | 1.26 | 1.0267 | 0.9383 | 0 | 0.938
[7 empty] | 9 | 札幌 | 事務所 | 暖房 | 9札幌事務所暖房 | 0 | 5 | 2012 | 暖房 | 店舗用 | 無し（一定速） | 52012暖房店舗用無し（一定速） | 0.25 | 0.75 | 0.25 | 0.75 | 0 | 0.75
[7 empty] | 9 | 鹿児島 | 事務所 | 暖房 | 9鹿児島事務所暖房 | 0 | 5 | 2012 | 暖房 | ビル用マルチ | 無し（一定速） | 52012暖房ビル用マルチ無し（一定速） | 0.25 | 0.75 | 0.25 | 0.75 | 0 | 0.75
[7 empty] | 10 | 東京 | 事務所 | 暖房 | 10東京事務所暖房 | 0 | 5 | 2012 | 暖房 | 設備用 | 無し（一定速） | 52012暖房設備用無し（一定速） | 0.25 | 0.75 | 0.25 | 0.75 | 0 | 0.75
[7 empty] | 10 | 大阪 | 事務所 | 暖房 | 10大阪事務所暖房 | 0 | 5 | 2013 | 冷房 | 店舗用 | 有り | 52013冷房店舗用有り | -1.5 | 2.5 | 1.061 | 1.8598 | 0 | 1.859
[7 empty] | 10 | 名古屋 | 事務所 | 暖房 | 10名古屋事務所暖房 | 0 | 5 | 2013 | 冷房 | ビル用マルチ | 有り | 52013冷房ビル用マルチ有り | -1.14 | 2.14 | 1.0625 | 1.5894 | 0 | 1.589
[7 empty] | 10 | 仙台 | 事務所 | 暖房 | 10仙台事務所暖房 | 0.068 | 5 | 2013 | 冷房 | 設備用 | 有り | 52013冷房設備用有り | -0.26 | 1.26 | 1.0368 | 0.9358 | 0 | 0.935
[7 empty] | 10 | 福岡 | 事務所 | 暖房 | 10福岡事務所暖房 | 0 | 5 | 2013 | 冷房 | 店舗用 | 無し（一定速） | 52013冷房店舗用無し（一定速） | 0.25 | 0.75 | 0.25 | 0.75 | 0 | 0.75
[7 empty] | 10 | 広島 | 事務所 | 暖房 | 10広島事務所暖房 | 0 | 5 | 2013 | 冷房 | ビル用マルチ | 無し（一定速） | 52013冷房ビル用マルチ無し（一定速） | 0.25 | 0.75 | 0.25 | 0.75 | 0 | 0.75
[7 empty] | 10 | 高松 | 事務所 | 暖房 | 10高松事務所暖房 | 0 | 5 | 2013 | 冷房 | 設備用 | 無し（一定速） | 52013冷房設備用無し（一定速） | 0.25 | 0.75 | 0.25 | 0.75 | 0 | 0.75
[7 empty] | 10 | 富山 | 事務所 | 暖房 | 10富山事務所暖房 | 0.045 | 5 | 2013 | 暖房 | 店舗用 | 有り | 52013暖房店舗用有り | -0.94 | 1.94 | 1.0854 | 1.4337 | 0 | 1.433
[7 empty] | 10 | 前橋 | 事務所 | 暖房 | 10前橋事務所暖房 | 0.045 | 5 | 2013 | 暖房 | ビル用マルチ | 有り | 52013暖房ビル用マルチ有り | -0.98 | 1.98 | 1.042 | 1.4745 | 0 | 1.474
[7 empty] | 10 | 盛岡 | 事務所 | 暖房 | 10盛岡事務所暖房 | 0.121 | 5 | 2013 | 暖房 | 設備用 | 有り | 52013暖房設備用有り | -0.32 | 1.32 | 1.028 | 0.983 | 0 | 0.983
[7 empty] | 10 | 札幌 | 事務所 | 暖房 | 10札幌事務所暖房 | 0.169 | 5 | 2013 | 暖房 | 店舗用 | 無し（一定速） | 52013暖房店舗用無し（一定速） | 0.25 | 0.75 | 0.25 | 0.75 | 0 | 0.75
[7 empty] | 10 | 鹿児島 | 事務所 | 暖房 | 10鹿児島事務所暖房 | 0 | 5 | 2013 | 暖房 | ビル用マルチ | 無し（一定速） | 52013暖房ビル用マルチ無し（一定速） | 0.25 | 0.75 | 0.25 | 0.75 | 0 | 0.75
[7 empty] | 11 | 東京 | 事務所 | 暖房 | 11東京事務所暖房 | 0.09 | 5 | 2013 | 暖房 | 設備用 | 無し（一定速） | 52013暖房設備用無し（一定速） | 0.25 | 0.75 | 0.25 | 0.75 | 0 | 0.75
[7 empty] | 11 | 大阪 | 事務所 | 暖房 | 11大阪事務所暖房 | 0.097 | 5 | 2014 | 冷房 | 店舗用 | 有り | 52014冷房店舗用有り | -1.46 | 2.46 | 1.06 | 1.83 | 0 | 1.83
[7 empty] | 11 | 名古屋 | 事務所 | 暖房 | 11名古屋事務所暖房 | 0.081 | 5 | 2014 | 冷房 | ビル用マルチ | 有り | 52014冷房ビル用マルチ有り | -1.52 | 2.52 | 1.0736 | 1.8716 | 0 | 1.871
[7 empty] | 11 | 仙台 | 事務所 | 暖房 | 11仙台事務所暖房 | 0.166 | 5 | 2014 | 冷房 | 設備用 | 有り | 52014冷房設備用有り | -0.32 | 1.32 | 1.0385 | 0.9804 | 0 | 0.98
[7 empty] | 11 | 福岡 | 事務所 | 暖房 | 11福岡事務所暖房 | 0.095 | 5 | 2014 | 冷房 | 店舗用 | 無し（一定速） | 52014冷房店舗用無し（一定速） | 0.25 | 0.75 | 0.25 | 0.75 | 0 | 0.75
[7 empty] | 11 | 広島 | 事務所 | 暖房 | 11広島事務所暖房 | 0.114 | 5 | 2014 | 冷房 | ビル用マルチ | 無し（一定速） | 52014冷房ビル用マルチ無し（一定速） | 0.25 | 0.75 | 0.25 | 0.75 | 0 | 0.75
[7 empty] | 11 | 高松 | 事務所 | 暖房 | 11高松事務所暖房 | 0.104 | 5 | 2014 | 冷房 | 設備用 | 無し（一定速） | 52014冷房設備用無し（一定速） | 0.25 | 0.75 | 0.25 | 0.75 | 0 | 0.75
[7 empty] | 11 | 富山 | 事務所 | 暖房 | 11富山事務所暖房 | 0.202 | 5 | 2014 | 暖房 | 店舗用 | 有り | 52014暖房店舗用有り | -0.94 | 1.94 | 1.0854 | 1.4337 | 0 | 1.433
[7 empty] | 11 | 前橋 | 事務所 | 暖房 | 11前橋事務所暖房 | 0.131 | 5 | 2014 | 暖房 | ビル用マルチ | 有り | 52014暖房ビル用マルチ有り | -0.96 | 1.96 | 1.0416 | 1.4596 | 0 | 1.459
[7 empty] | 11 | 盛岡 | 事務所 | 暖房 | 11盛岡事務所暖房 | 0.254 | 5 | 2014 | 暖房 | 設備用 | 有り | 52014暖房設備用有り | -0.36 | 1.36 | 1.0288 | 1.0128 | 0 | 1.012
[7 empty] | 11 | 札幌 | 事務所 | 暖房 | 11札幌事務所暖房 | 0.309 | 5 | 2014 | 暖房 | 店舗用 | 無し（一定速） | 52014暖房店舗用無し（一定速） | 0.25 | 0.75 | 0.25 | 0.75 | 0 | 0.75
[7 empty] | 11 | 鹿児島 | 事務所 | 暖房 | 11鹿児島事務所暖房 | 0.051 | 5 | 2014 | 暖房 | ビル用マルチ | 無し（一定速） | 52014暖房ビル用マルチ無し（一定速） | 0.25 | 0.75 | 0.25 | 0.75 | 0 | 0.75
[7 empty] | 12 | 東京 | 事務所 | 暖房 | 12東京事務所暖房 | 0.151 | 5 | 2014 | 暖房 | 設備用 | 無し（一定速） | 52014暖房設備用無し（一定速） | 0.25 | 0.75 | 0.25 | 0.75 | 0 | 0.75
[7 empty] | 12 | 大阪 | 事務所 | 暖房 | 12大阪事務所暖房 | 0.156 | 5 | 2015 | 冷房 | 店舗用 | 有り | 52015冷房店舗用有り | -1.38 | 2.38 | 1.0581 | 1.7705 | 0 | 1.77
[7 empty] | 12 | 名古屋 | 事務所 | 暖房 | 12名古屋事務所暖房 | 0.191 | 5 | 2015 | 冷房 | ビル用マルチ | 有り | 52015冷房ビル用マルチ有り | -1.574 | 2.574 | 1.0752 | 1.9117 | 0 | 1.911
[7 empty] | 12 | 仙台 | 事務所 | 暖房 | 12仙台事務所暖房 | 0.316 | 5 | 2015 | 冷房 | 設備用 | 有り | 52015冷房設備用有り | -0.62 | 1.62 | 1.0473 | 1.2032 | 0 | 1.203
[7 empty] | 12 | 福岡 | 事務所 | 暖房 | 12福岡事務所暖房 | 0.169 | 5 | 2015 | 冷房 | 店舗用 | 無し（一定速） | 52015冷房店舗用無し（一定速） | 0.25 | 0.75 | 0.25 | 0.75 | 0 | 0.75
[7 empty] | 12 | 広島 | 事務所 | 暖房 | 12広島事務所暖房 | 0.166 | 5 | 2015 | 冷房 | ビル用マルチ | 無し（一定速） | 52015冷房ビル用マルチ無し（一定速） | 0.25 | 0.75 | 0.25 | 0.75 | 0 | 0.75
[7 empty] | 12 | 高松 | 事務所 | 暖房 | 12高松事務所暖房 | 0.156 | 5 | 2015 | 冷房 | 設備用 | 無し（一定速） | 52015冷房設備用無し（一定速） | 0.25 | 0.75 | 0.25 | 0.75 | 0 | 0.75
[7 empty] | 12 | 富山 | 事務所 | 暖房 | 12富山事務所暖房 | 0.276 | 5 | 2015 | 暖房 | 店舗用 | 有り | 52015暖房店舗用有り | -0.97 | 1.97 | 1.0867 | 1.4558 | 0 | 1.455
[7 empty] | 12 | 前橋 | 事務所 | 暖房 | 12前橋事務所暖房 | 0.224 | 5 | 2015 | 暖房 | ビル用マルチ | 有り | 52015暖房ビル用マルチ有り | -0.876 | 1.876 | 1.0398 | 1.3971 | 0 | 1.397
[7 empty] | 12 | 盛岡 | 事務所 | 暖房 | 12盛岡事務所暖房 | 0.422 | 5 | 2015 | 暖房 | 設備用 | 有り | 52015暖房設備用有り | -0.598 | 1.598 | 1.0339 | 1.19 | 0 | 1.19
[7 empty] | 12 | 札幌 | 事務所 | 暖房 | 12札幌事務所暖房 | 0.528 | 5 | 2015 | 暖房 | 店舗用 | 無し（一定速） | 52015暖房店舗用無し（一定速） | 0.25 | 0.75 | 0.25 | 0.75 | 0 | 0.75
[7 empty] | 12 | 鹿児島 | 事務所 | 暖房 | 12鹿児島事務所暖房 | 0.133 | 5 | 2015 | 暖房 | ビル用マルチ | 無し（一定速） | 52015暖房ビル用マルチ無し（一定速） | 0.25 | 0.75 | 0.25 | 0.75 | 0 | 0.75
[13 empty] | 5 | 2015 | 暖房 | 設備用 | 無し（一定速） | 52015暖房設備用無し（一定速） | 0.25 | 0.75 | 0.25 | 0.75 | 0 | 0.75
[13 empty] | 5 | 2020 | 冷房 | 店舗用 | 有り | 52020冷房店舗用有り | -1.38 | 2.38 | 1.0581 | 1.7705 | 0 | 1.77
[13 empty] | 5 | 2020 | 冷房 | ビル用マルチ | 有り | 52020冷房ビル用マルチ有り | -1.68 | 2.68 | 1.0788 | 2.0053 | 0 | 2.005
[13 empty] | 5 | 2020 | 冷房 | 設備用 | 有り | 52020冷房設備用有り | -0.62 | 1.62 | 1.0473 | 1.2032 | 0 | 1.203
[13 empty] | 5 | 2020 | 冷房 | 店舗用 | 無し（一定速） | 52020冷房店舗用無し（一定速） | 0.25 | 0.75 | 0.25 | 0.75 | 0 | 0.75
[13 empty] | 5 | 2020 | 冷房 | ビル用マルチ | 無し（一定速） | 52020冷房ビル用マルチ無し（一定速） | 0.25 | 0.75 | 0.25 | 0.75 | 0 | 0.75
[13 empty] | 5 | 2020 | 冷房 | 設備用 | 無し（一定速） | 52020冷房設備用無し（一定速） | 0.25 | 0.75 | 0.25 | 0.75 | 0 | 0.75
[13 empty] | 5 | 2020 | 暖房 | 店舗用 | 有り | 52020暖房店舗用有り | -0.96 | 1.96 | 1.0862 | 1.4484 | 0 | 1.448
[13 empty] | 5 | 2020 | 暖房 | ビル用マルチ | 有り | 52020暖房ビル用マルチ有り | -1.1 | 2.1 | 1.0416 | 1.4596 | 0 | 1.459
[13 empty] | 5 | 2020 | 暖房 | 設備用 | 有り | 52020暖房設備用有り | -0.46 | 1.46 | 0.94 | 1.11 | 0 | 1.11
[13 empty] | 5 | 2020 | 暖房 | 店舗用 | 無し（一定速） | 52020暖房店舗用無し（一定速） | 0.25 | 0.75 | 0.25 | 0.75 | 0 | 0.75
[13 empty] | 5 | 2020 | 暖房 | ビル用マルチ | 無し（一定速） | 52020暖房ビル用マルチ無し（一定速） | 0.25 | 0.75 | 0.25 | 0.75 | 0 | 0.75
[13 empty] | 5 | 2020 | 暖房 | 設備用 | 無し（一定速） | 52020暖房設備用無し（一定速） | 0.25 | 0.75 | 0.25 | 0.75 | 0 | 0.75
[13 empty] | 5 | 2024 | 冷房 | 店舗用 | 有り | 52024冷房店舗用有り | -1.58 | 2.58 | 1.063 | 1.9193 | 0 | 1.919
[13 empty] | 5 | 2024 | 冷房 | ビル用マルチ | 有り | 52024冷房ビル用マルチ有り | -1.6 | 2.6 | 1.0759 | 1.931 | 0 | 1.931
[13 empty] | 5 | 2024 | 冷房 | 設備用 | 有り | 52024冷房設備用有り | -0.6 | 1.6 | 1.0467 | 1.1883 | 0 | 1.188
[13 empty] | 5 | 2024 | 冷房 | 店舗用 | 無し（一定速） | 52024冷房店舗用無し（一定速） | 0.25 | 0.75 | 0.25 | 0.75 | 0 | 0.75
[13 empty] | 5 | 2024 | 冷房 | ビル用マルチ | 無し（一定速） | 52024冷房ビル用マルチ無し（一定速） | 0.25 | 0.75 | 0.25 | 0.75 | 0 | 0.75
[13 empty] | 5 | 2024 | 冷房 | 設備用 | 無し（一定速） | 52024冷房設備用無し（一定速） | 0.25 | 0.75 | 0.25 | 0.75 | 0 | 0.75
[13 empty] | 5 | 2024 | 暖房 | 店舗用 | 有り | 52024暖房店舗用有り | -1.04 | 2.04 | 1.0898 | 1.5076 | 0 | 1.507
[13 empty] | 5 | 2024 | 暖房 | ビル用マルチ | 有り | 52024暖房ビル用マルチ有り | -1.14 | 2.14 | 1.0454 | 1.5937 | 0 | 1.593
[13 empty] | 5 | 2024 | 暖房 | 設備用 | 有り | 52024暖房設備用有り | -0.58 | 1.58 | 1.0335 | 1.1766 | 0 | 1.176
[13 empty] | 5 | 2024 | 暖房 | 店舗用 | 無し（一定速） | 52024暖房店舗用無し（一定速） | 0.25 | 0.75 | 0.25 | 0.75 | 0 | 0.75
[13 empty] | 5 | 2024 | 暖房 | ビル用マルチ | 無し（一定速） | 52024暖房ビル用マルチ無し（一定速） | 0.25 | 0.75 | 0.25 | 0.75 | 0 | 0.75
[13 empty] | 5 | 2024 | 暖房 | 設備用 | 無し（一定速） | 52024暖房設備用無し（一定速） | 0.25 | 0.75 | 0.25 | 0.75 | 0 | 0.75
[13 empty] | 6 | 1995 | 冷房 | 店舗用 | 有り | 61995冷房店舗用有り | 0.32 | 0.68 | 1.0166 | 0.5059 | 0 | 0.505
[13 empty] | 6 | 1995 | 冷房 | ビル用マルチ | 有り | 61995冷房ビル用マルチ有り | -0.218 | 1.218 | 1.0356 | 0.9046 | 0 | 0.904
[13 empty] | 6 | 1995 | 冷房 | 設備用 | 有り | 61995冷房設備用有り | 0.25 | 0.75 | 1.0219 | 0.557 | 0 | 0.557
[13 empty] | 6 | 1995 | 冷房 | 店舗用 | 無し（一定速） | 61995冷房店舗用無し（一定速） | 0.26 | 0.74 | 0.26 | 0.74 | 0 | 0.74
[13 empty] | 6 | 1995 | 冷房 | ビル用マルチ | 無し（一定速） | 61995冷房ビル用マルチ無し（一定速） | 0.26 | 0.74 | 0.26 | 0.74 | 0 | 0.74
[13 empty] | 6 | 1995 | 冷房 | 設備用 | 無し（一定速） | 61995冷房設備用無し（一定速） | 0.26 | 0.74 | 0.26 | 0.74 | 0 | 0.74
[13 empty] | 6 | 1995 | 暖房 | 店舗用 | 有り | 61995暖房店舗用有り | 0.374 | 0.626 | 1.0275 | 0.4626 | 0 | 0.462
[13 empty] | 6 | 1995 | 暖房 | ビル用マルチ | 有り | 61995暖房ビル用マルチ有り | -0.112 | 1.112 | 1.0236 | 0.8281 | 0 | 0.828
[13 empty] | 6 | 1995 | 暖房 | 設備用 | 有り | 61995暖房設備用有り | 0.25 | 0.75 | 1.0159 | 0.5585 | 0 | 0.558
[13 empty] | 6 | 1995 | 暖房 | 店舗用 | 無し（一定速） | 61995暖房店舗用無し（一定速） | 0.26 | 0.74 | 0.26 | 0.74 | 0 | 0.74
[13 empty] | 6 | 1995 | 暖房 | ビル用マルチ | 無し（一定速） | 61995暖房ビル用マルチ無し（一定速） | 0.26 | 0.74 | 0.26 | 0.74 | 0 | 0.74
[13 empty] | 6 | 1995 | 暖房 | 設備用 | 無し（一定速） | 61995暖房設備用無し（一定速） | 0.26 | 0.74 | 0.26 | 0.74 | 0 | 0.74
[13 empty] | 6 | 2005 | 冷房 | 店舗用 | 有り | 62005冷房店舗用有り | -0.866 | 1.866 | 1.0455 | 1.3881 | 0 | 1.388
[13 empty] | 6 | 2005 | 冷房 | ビル用マルチ | 有り | 62005冷房ビル用マルチ有り | -0.682 | 1.682 | 1.0491 | 1.2492 | 0 | 1.249
[13 empty] | 6 | 2005 | 冷房 | 設備用 | 有り | 62005冷房設備用有り | -0.114 | 1.114 | 1.0325 | 0.8274 | 0 | 0.827
[13 empty] | 6 | 2005 | 冷房 | 店舗用 | 無し（一定速） | 62005冷房店舗用無し（一定速） | 0.25 | 0.75 | 0.25 | 0.75 | 0 | 0.75
[13 empty] | 6 | 2005 | 冷房 | ビル用マルチ | 無し（一定速） | 62005冷房ビル用マルチ無し（一定速） | 0.25 | 0.75 | 0.25 | 0.75 | 0 | 0.75
[13 empty] | 6 | 2005 | 冷房 | 設備用 | 無し（一定速） | 62005冷房設備用無し（一定速） | 0.25 | 0.75 | 0.25 | 0.75 | 0 | 0.75
[13 empty] | 6 | 2005 | 暖房 | 店舗用 | 有り | 62005暖房店舗用有り | -0.65 | 1.65 | 1.0726 | 1.2194 | 0 | 1.219
[13 empty] | 6 | 2005 | 暖房 | ビル用マルチ | 有り | 62005暖房ビル用マルチ有り | -0.56 | 1.56 | 1.0331 | 1.1617 | 0 | 1.161
[13 empty] | 6 | 2005 | 暖房 | 設備用 | 有り | 62005暖房設備用有り | -0.126 | 1.126 | 1.0239 | 0.8385 | 0 | 0.838
[13 empty] | 6 | 2005 | 暖房 | 店舗用 | 無し（一定速） | 62005暖房店舗用無し（一定速） | 0.25 | 0.75 | 0.25 | 0.75 | 0 | 0.75
[13 empty] | 6 | 2005 | 暖房 | ビル用マルチ | 無し（一定速） | 62005暖房ビル用マルチ無し（一定速） | 0.25 | 0.75 | 0.25 | 0.75 | 0 | 0.75
[13 empty] | 6 | 2005 | 暖房 | 設備用 | 無し（一定速） | 62005暖房設備用無し（一定速） | 0.25 | 0.75 | 0.25 | 0.75 | 0 | 0.75
[13 empty] | 6 | 2010 | 冷房 | 店舗用 | 有り | 62010冷房店舗用有り | -1.1 | 2.1 | 1.0512 | 1.5622 | 0 | 1.562
[13 empty] | 6 | 2010 | 冷房 | ビル用マルチ | 有り | 62010冷房ビル用マルチ有り | -0.88 | 1.88 | 1.0549 | 1.3963 | 0 | 1.396
[13 empty] | 6 | 2010 | 冷房 | 設備用 | 有り | 62010冷房設備用有り | -0.26 | 1.26 | 1.1929 | 0.8968 | 0 | 0.896
[13 empty] | 6 | 2010 | 冷房 | 店舗用 | 無し（一定速） | 62010冷房店舗用無し（一定速） | 0.25 | 0.75 | 0.25 | 0.75 | 0 | 0.75
[13 empty] | 6 | 2010 | 冷房 | ビル用マルチ | 無し（一定速） | 62010冷房ビル用マルチ無し（一定速） | 0.25 | 0.75 | 0.25 | 0.75 | 0 | 0.75
[13 empty] | 6 | 2010 | 冷房 | 設備用 | 無し（一定速） | 62010冷房設備用無し（一定速） | 0.25 | 0.75 | 0.25 | 0.75 | 0 | 0.75
[13 empty] | 6 | 2010 | 暖房 | 店舗用 | 有り | 62010暖房店舗用有り | -0.72 | 1.72 | 1.0757 | 1.2711 | 0 | 1.271
[13 empty] | 6 | 2010 | 暖房 | ビル用マルチ | 有り | 62010暖房ビル用マルチ有り | -0.7 | 1.7 | 1.036 | 1.266 | 0 | 1.266
[13 empty] | 6 | 2010 | 暖房 | 設備用 | 有り | 62010暖房設備用有り | -0.26 | 1.26 | 0.8278 | 0.9881 | 0 | 0.988
[13 empty] | 6 | 2010 | 暖房 | 店舗用 | 無し（一定速） | 62010暖房店舗用無し（一定速） | 0.25 | 0.75 | 0.25 | 0.75 | 0 | 0.75
[13 empty] | 6 | 2010 | 暖房 | ビル用マルチ | 無し（一定速） | 62010暖房ビル用マルチ無し（一定速） | 0.25 | 0.75 | 0.25 | 0.75 | 0 | 0.75
[13 empty] | 6 | 2010 | 暖房 | 設備用 | 無し（一定速） | 62010暖房設備用無し（一定速） | 0.25 | 0.75 | 0.25 | 0.75 | 0 | 0.75
[13 empty] | 6 | 2011 | 冷房 | 店舗用 | 有り | 62011冷房店舗用有り | -1.12 | 2.12 | 1.0517 | 1.5771 | 0 | 1.577
[13 empty] | 6 | 2011 | 冷房 | ビル用マルチ | 有り | 62011冷房ビル用マルチ有り | -1 | 2 | 1.0584 | 1.4854 | 0 | 1.485
[13 empty] | 6 | 2011 | 冷房 | 設備用 | 有り | 62011冷房設備用有り | -0.22 | 1.22 | 1.0356 | 0.9061 | 0 | 0.906
[13 empty] | 6 | 2011 | 冷房 | 店舗用 | 無し（一定速） | 62011冷房店舗用無し（一定速） | 0.25 | 0.75 | 0.25 | 0.75 | 0 | 0.75
[13 empty] | 6 | 2011 | 冷房 | ビル用マルチ | 無し（一定速） | 62011冷房ビル用マルチ無し（一定速） | 0.25 | 0.75 | 0.25 | 0.75 | 0 | 0.75
[13 empty] | 6 | 2011 | 冷房 | 設備用 | 無し（一定速） | 62011冷房設備用無し（一定速） | 0.25 | 0.75 | 0.25 | 0.75 | 0 | 0.75
[13 empty] | 6 | 2011 | 暖房 | 店舗用 | 有り | 62011暖房店舗用有り | -0.76 | 1.76 | 1.0774 | 1.3006 | 0 | 1.3
[13 empty] | 6 | 2011 | 暖房 | ビル用マルチ | 有り | 62011暖房ビル用マルチ有り | -0.78 | 1.78 | 1.0377 | 1.3256 | 0 | 1.325
[13 empty] | 6 | 2011 | 暖房 | 設備用 | 有り | 62011暖房設備用有り | -0.26 | 1.26 | 1.0267 | 0.9383 | 0 | 0.938
[13 empty] | 6 | 2011 | 暖房 | 店舗用 | 無し（一定速） | 62011暖房店舗用無し（一定速） | 0.25 | 0.75 | 0.25 | 0.75 | 0 | 0.75
[13 empty] | 6 | 2011 | 暖房 | ビル用マルチ | 無し（一定速） | 62011暖房ビル用マルチ無し（一定速） | 0.25 | 0.75 | 0.25 | 0.75 | 0 | 0.75
[13 empty] | 6 | 2011 | 暖房 | 設備用 | 無し（一定速） | 62011暖房設備用無し（一定速） | 0.25 | 0.75 | 0.25 | 0.75 | 0 | 0.75
[13 empty] | 6 | 2012 | 冷房 | 店舗用 | 有り | 62012冷房店舗用有り | -1.36 | 2.36 | 1.0576 | 1.7556 | 0 | 1.755
[13 empty] | 6 | 2012 | 冷房 | ビル用マルチ | 有り | 62012冷房ビル用マルチ有り | -1.14 | 2.14 | 1.0625 | 1.5894 | 0 | 1.589
[13 empty] | 6 | 2012 | 冷房 | 設備用 | 有り | 62012冷房設備用有り | -0.26 | 1.26 | 1.0368 | 0.9358 | 0 | 0.935
[13 empty] | 6 | 2012 | 冷房 | 店舗用 | 無し（一定速） | 62012冷房店舗用無し（一定速） | 0.25 | 0.75 | 0.25 | 0.75 | 0 | 0.75
[13 empty] | 6 | 2012 | 冷房 | ビル用マルチ | 無し（一定速） | 62012冷房ビル用マルチ無し（一定速） | 0.25 | 0.75 | 0.25 | 0.75 | 0 | 0.75
[13 empty] | 6 | 2012 | 冷房 | 設備用 | 無し（一定速） | 62012冷房設備用無し（一定速） | 0.25 | 0.75 | 0.25 | 0.75 | 0 | 0.75
[13 empty] | 6 | 2012 | 暖房 | 店舗用 | 有り | 62012暖房店舗用有り | -0.82 | 1.82 | 1.0801 | 1.345 | 0 | 1.345
[13 empty] | 6 | 2012 | 暖房 | ビル用マルチ | 有り | 62012暖房ビル用マルチ有り | -0.98 | 1.98 | 1.042 | 1.4745 | 0 | 1.474
[13 empty] | 6 | 2012 | 暖房 | 設備用 | 有り | 62012暖房設備用有り | -0.26 | 1.26 | 1.0267 | 0.9383 | 0 | 0.938
[13 empty] | 6 | 2012 | 暖房 | 店舗用 | 無し（一定速） | 62012暖房店舗用無し（一定速） | 0.25 | 0.75 | 0.25 | 0.75 | 0 | 0.75
[13 empty] | 6 | 2012 | 暖房 | ビル用マルチ | 無し（一定速） | 62012暖房ビル用マルチ無し（一定速） | 0.25 | 0.75 | 0.25 | 0.75 | 0 | 0.75
[13 empty] | 6 | 2012 | 暖房 | 設備用 | 無し（一定速） | 62012暖房設備用無し（一定速） | 0.25 | 0.75 | 0.25 | 0.75 | 0 | 0.75
[13 empty] | 6 | 2013 | 冷房 | 店舗用 | 有り | 62013冷房店舗用有り | -1.5 | 2.5 | 1.061 | 1.8598 | 0 | 1.859
[13 empty] | 6 | 2013 | 冷房 | ビル用マルチ | 有り | 62013冷房ビル用マルチ有り | -1.14 | 2.14 | 1.0625 | 1.5894 | 0 | 1.589
[13 empty] | 6 | 2013 | 冷房 | 設備用 | 有り | 62013冷房設備用有り | -0.26 | 1.26 | 1.0368 | 0.9358 | 0 | 0.935
[13 empty] | 6 | 2013 | 冷房 | 店舗用 | 無し（一定速） | 62013冷房店舗用無し（一定速） | 0.25 | 0.75 | 0.25 | 0.75 | 0 | 0.75
[13 empty] | 6 | 2013 | 冷房 | ビル用マルチ | 無し（一定速） | 62013冷房ビル用マルチ無し（一定速） | 0.25 | 0.75 | 0.25 | 0.75 | 0 | 0.75
[13 empty] | 6 | 2013 | 冷房 | 設備用 | 無し（一定速） | 62013冷房設備用無し（一定速） | 0.25 | 0.75 | 0.25 | 0.75 | 0 | 0.75
[13 empty] | 6 | 2013 | 暖房 | 店舗用 | 有り | 62013暖房店舗用有り | -0.94 | 1.94 | 1.0854 | 1.4337 | 0 | 1.433
[13 empty] | 6 | 2013 | 暖房 | ビル用マルチ | 有り | 62013暖房ビル用マルチ有り | -0.98 | 1.98 | 1.042 | 1.4745 | 0 | 1.474
[13 empty] | 6 | 2013 | 暖房 | 設備用 | 有り | 62013暖房設備用有り | -0.32 | 1.32 | 1.028 | 0.983 | 0 | 0.983
[13 empty] | 6 | 2013 | 暖房 | 店舗用 | 無し（一定速） | 62013暖房店舗用無し（一定速） | 0.25 | 0.75 | 0.25 | 0.75 | 0 | 0.75
[13 empty] | 6 | 2013 | 暖房 | ビル用マルチ | 無し（一定速） | 62013暖房ビル用マルチ無し（一定速） | 0.25 | 0.75 | 0.25 | 0.75 | 0 | 0.75
[13 empty] | 6 | 2013 | 暖房 | 設備用 | 無し（一定速） | 62013暖房設備用無し（一定速） | 0.25 | 0.75 | 0.25 | 0.75 | 0 | 0.75
[13 empty] | 6 | 2014 | 冷房 | 店舗用 | 有り | 62014冷房店舗用有り | -1.46 | 2.46 | 1.06 | 1.83 | 0 | 1.83
[13 empty] | 6 | 2014 | 冷房 | ビル用マルチ | 有り | 62014冷房ビル用マルチ有り | -1.52 | 2.52 | 1.0736 | 1.8716 | 0 | 1.871
[13 empty] | 6 | 2014 | 冷房 | 設備用 | 有り | 62014冷房設備用有り | -0.32 | 1.32 | 1.0385 | 0.9804 | 0 | 0.98
[13 empty] | 6 | 2014 | 冷房 | 店舗用 | 無し（一定速） | 62014冷房店舗用無し（一定速） | 0.25 | 0.75 | 0.25 | 0.75 | 0 | 0.75
[13 empty] | 6 | 2014 | 冷房 | ビル用マルチ | 無し（一定速） | 62014冷房ビル用マルチ無し（一定速） | 0.25 | 0.75 | 0.25 | 0.75 | 0 | 0.75
[13 empty] | 6 | 2014 | 冷房 | 設備用 | 無し（一定速） | 62014冷房設備用無し（一定速） | 0.25 | 0.75 | 0.25 | 0.75 | 0 | 0.75
[13 empty] | 6 | 2014 | 暖房 | 店舗用 | 有り | 62014暖房店舗用有り | -0.94 | 1.94 | 1.0854 | 1.4337 | 0 | 1.433
[13 empty] | 6 | 2014 | 暖房 | ビル用マルチ | 有り | 62014暖房ビル用マルチ有り | -0.96 | 1.96 | 1.0416 | 1.4596 | 0 | 1.459
[13 empty] | 6 | 2014 | 暖房 | 設備用 | 有り | 62014暖房設備用有り | -0.36 | 1.36 | 1.0288 | 1.0128 | 0 | 1.012
[13 empty] | 6 | 2014 | 暖房 | 店舗用 | 無し（一定速） | 62014暖房店舗用無し（一定速） | 0.25 | 0.75 | 0.25 | 0.75 | 0 | 0.75
[13 empty] | 6 | 2014 | 暖房 | ビル用マルチ | 無し（一定速） | 62014暖房ビル用マルチ無し（一定速） | 0.25 | 0.75 | 0.25 | 0.75 | 0 | 0.75
[13 empty] | 6 | 2014 | 暖房 | 設備用 | 無し（一定速） | 62014暖房設備用無し（一定速） | 0.25 | 0.75 | 0.25 | 0.75 | 0 | 0.75
[13 empty] | 6 | 2015 | 冷房 | 店舗用 | 有り | 62015冷房店舗用有り | -1.38 | 2.38 | 1.0581 | 1.7705 | 0 | 1.77
[13 empty] | 6 | 2015 | 冷房 | ビル用マルチ | 有り | 62015冷房ビル用マルチ有り | -1.574 | 2.574 | 1.0752 | 1.9117 | 0 | 1.911
[13 empty] | 6 | 2015 | 冷房 | 設備用 | 有り | 62015冷房設備用有り | -0.62 | 1.62 | 1.0473 | 1.2032 | 0 | 1.203
[13 empty] | 6 | 2015 | 冷房 | 店舗用 | 無し（一定速） | 62015冷房店舗用無し（一定速） | 0.25 | 0.75 | 0.25 | 0.75 | 0 | 0.75
[13 empty] | 6 | 2015 | 冷房 | ビル用マルチ | 無し（一定速） | 62015冷房ビル用マルチ無し（一定速） | 0.25 | 0.75 | 0.25 | 0.75 | 0 | 0.75
[13 empty] | 6 | 2015 | 冷房 | 設備用 | 無し（一定速） | 62015冷房設備用無し（一定速） | 0.25 | 0.75 | 0.25 | 0.75 | 0 | 0.75
[13 empty] | 6 | 2015 | 暖房 | 店舗用 | 有り | 62015暖房店舗用有り | -0.97 | 1.97 | 1.0867 | 1.4558 | 0 | 1.455
[13 empty] | 6 | 2015 | 暖房 | ビル用マルチ | 有り | 62015暖房ビル用マルチ有り | -0.876 | 1.876 | 1.0398 | 1.3971 | 0 | 1.397
[13 empty] | 6 | 2015 | 暖房 | 設備用 | 有り | 62015暖房設備用有り | -0.598 | 1.598 | 1.0339 | 1.19 | 0 | 1.19
[13 empty] | 6 | 2015 | 暖房 | 店舗用 | 無し（一定速） | 62015暖房店舗用無し（一定速） | 0.25 | 0.75 | 0.25 | 0.75 | 0 | 0.75
[13 empty] | 6 | 2015 | 暖房 | ビル用マルチ | 無し（一定速） | 62015暖房ビル用マルチ無し（一定速） | 0.25 | 0.75 | 0.25 | 0.75 | 0 | 0.75
[13 empty] | 6 | 2015 | 暖房 | 設備用 | 無し（一定速） | 62015暖房設備用無し（一定速） | 0.25 | 0.75 | 0.25 | 0.75 | 0 | 0.75
[13 empty] | 6 | 2020 | 冷房 | 店舗用 | 有り | 62020冷房店舗用有り | -1.38 | 2.38 | 1.0581 | 1.7705 | 0 | 1.77
[13 empty] | 6 | 2020 | 冷房 | ビル用マルチ | 有り | 62020冷房ビル用マルチ有り | -1.68 | 2.68 | 1.0788 | 2.0053 | 0 | 2.005
[13 empty] | 6 | 2020 | 冷房 | 設備用 | 有り | 62020冷房設備用有り | -0.62 | 1.62 | 1.0473 | 1.2032 | 0 | 1.203
[13 empty] | 6 | 2020 | 冷房 | 店舗用 | 無し（一定速） | 62020冷房店舗用無し（一定速） | 0.25 | 0.75 | 0.25 | 0.75 | 0 | 0.75
[13 empty] | 6 | 2020 | 冷房 | ビル用マルチ | 無し（一定速） | 62020冷房ビル用マルチ無し（一定速） | 0.25 | 0.75 | 0.25 | 0.75 | 0 | 0.75
[13 empty] | 6 | 2020 | 冷房 | 設備用 | 無し（一定速） | 62020冷房設備用無し（一定速） | 0.25 | 0.75 | 0.25 | 0.75 | 0 | 0.75
[13 empty] | 6 | 2020 | 暖房 | 店舗用 | 有り | 62020暖房店舗用有り | -0.96 | 1.96 | 1.0862 | 1.4484 | 0 | 1.448
[13 empty] | 6 | 2020 | 暖房 | ビル用マルチ | 有り | 62020暖房ビル用マルチ有り | -1.1 | 2.1 | 1.0416 | 1.4596 | 0 | 1.459
[13 empty] | 6 | 2020 | 暖房 | 設備用 | 有り | 62020暖房設備用有り | -0.46 | 1.46 | 0.94 | 1.11 | 0 | 1.11
[13 empty] | 6 | 2020 | 暖房 | 店舗用 | 無し（一定速） | 62020暖房店舗用無し（一定速） | 0.25 | 0.75 | 0.25 | 0.75 | 0 | 0.75
[13 empty] | 6 | 2020 | 暖房 | ビル用マルチ | 無し（一定速） | 62020暖房ビル用マルチ無し（一定速） | 0.25 | 0.75 | 0.25 | 0.75 | 0 | 0.75
[13 empty] | 6 | 2020 | 暖房 | 設備用 | 無し（一定速） | 62020暖房設備用無し（一定速） | 0.25 | 0.75 | 0.25 | 0.75 | 0 | 0.75
[13 empty] | 6 | 2024 | 冷房 | 店舗用 | 有り | 62024冷房店舗用有り | -1.58 | 2.58 | 1.063 | 1.9193 | 0 | 1.919
[13 empty] | 6 | 2024 | 冷房 | ビル用マルチ | 有り | 62024冷房ビル用マルチ有り | -1.6 | 2.6 | 1.0759 | 1.931 | 0 | 1.931
[13 empty] | 6 | 2024 | 冷房 | 設備用 | 有り | 62024冷房設備用有り | -0.6 | 1.6 | 1.0467 | 1.1883 | 0 | 1.188
[13 empty] | 6 | 2024 | 冷房 | 店舗用 | 無し（一定速） | 62024冷房店舗用無し（一定速） | 0.25 | 0.75 | 0.25 | 0.75 | 0 | 0.75
[13 empty] | 6 | 2024 | 冷房 | ビル用マルチ | 無し（一定速） | 62024冷房ビル用マルチ無し（一定速） | 0.25 | 0.75 | 0.25 | 0.75 | 0 | 0.75
[13 empty] | 6 | 2024 | 冷房 | 設備用 | 無し（一定速） | 62024冷房設備用無し（一定速） | 0.25 | 0.75 | 0.25 | 0.75 | 0 | 0.75
[13 empty] | 6 | 2024 | 暖房 | 店舗用 | 有り | 62024暖房店舗用有り | -1.04 | 2.04 | 1.0898 | 1.5076 | 0 | 1.507
[13 empty] | 6 | 2024 | 暖房 | ビル用マルチ | 有り | 62024暖房ビル用マルチ有り | -1.14 | 2.14 | 1.0454 | 1.5937 | 0 | 1.593
[13 empty] | 6 | 2024 | 暖房 | 設備用 | 有り | 62024暖房設備用有り | -0.58 | 1.58 | 1.0335 | 1.1766 | 0 | 1.176
[13 empty] | 6 | 2024 | 暖房 | 店舗用 | 無し（一定速） | 62024暖房店舗用無し（一定速） | 0.25 | 0.75 | 0.25 | 0.75 | 0 | 0.75
[13 empty] | 6 | 2024 | 暖房 | ビル用マルチ | 無し（一定速） | 62024暖房ビル用マルチ無し（一定速） | 0.25 | 0.75 | 0.25 | 0.75 | 0 | 0.75
[13 empty] | 6 | 2024 | 暖房 | 設備用 | 無し（一定速） | 62024暖房設備用無し（一定速） | 0.25 | 0.75 | 0.25 | 0.75 | 0 | 0.75
[13 empty] | 7 | 1995 | 冷房 | 店舗用 | 有り | 71995冷房店舗用有り | 0.32 | 0.68 | 1.0166 | 0.5059 | 0 | 0.505
[13 empty] | 7 | 1995 | 冷房 | ビル用マルチ | 有り | 71995冷房ビル用マルチ有り | -0.218 | 1.218 | 1.0356 | 0.9046 | 0 | 0.904
[13 empty] | 7 | 1995 | 冷房 | 設備用 | 有り | 71995冷房設備用有り | 0.25 | 0.75 | 1.0219 | 0.557 | 0 | 0.557
[13 empty] | 7 | 1995 | 冷房 | 店舗用 | 無し（一定速） | 71995冷房店舗用無し（一定速） | 0.26 | 0.74 | 0.26 | 0.74 | 0 | 0.74
[13 empty] | 7 | 1995 | 冷房 | ビル用マルチ | 無し（一定速） | 71995冷房ビル用マルチ無し（一定速） | 0.26 | 0.74 | 0.26 | 0.74 | 0 | 0.74
[13 empty] | 7 | 1995 | 冷房 | 設備用 | 無し（一定速） | 71995冷房設備用無し（一定速） | 0.26 | 0.74 | 0.26 | 0.74 | 0 | 0.74
[13 empty] | 7 | 1995 | 暖房 | 店舗用 | 有り | 71995暖房店舗用有り | 0.374 | 0.626 | 1.0275 | 0.4626 | 0 | 0.462
[13 empty] | 7 | 1995 | 暖房 | ビル用マルチ | 有り | 71995暖房ビル用マルチ有り | -0.112 | 1.112 | 1.0236 | 0.8281 | 0 | 0.828
[13 empty] | 7 | 1995 | 暖房 | 設備用 | 有り | 71995暖房設備用有り | 0.25 | 0.75 | 1.0159 | 0.5585 | 0 | 0.558
[13 empty] | 7 | 1995 | 暖房 | 店舗用 | 無し（一定速） | 71995暖房店舗用無し（一定速） | 0.26 | 0.74 | 0.26 | 0.74 | 0 | 0.74
[13 empty] | 7 | 1995 | 暖房 | ビル用マルチ | 無し（一定速） | 71995暖房ビル用マルチ無し（一定速） | 0.26 | 0.74 | 0.26 | 0.74 | 0 | 0.74
[13 empty] | 7 | 1995 | 暖房 | 設備用 | 無し（一定速） | 71995暖房設備用無し（一定速） | 0.26 | 0.74 | 0.26 | 0.74 | 0 | 0.74
[13 empty] | 7 | 2005 | 冷房 | 店舗用 | 有り | 72005冷房店舗用有り | -0.866 | 1.866 | 1.0455 | 1.3881 | 0 | 1.388
[13 empty] | 7 | 2005 | 冷房 | ビル用マルチ | 有り | 72005冷房ビル用マルチ有り | -0.682 | 1.682 | 1.0491 | 1.2492 | 0 | 1.249
[13 empty] | 7 | 2005 | 冷房 | 設備用 | 有り | 72005冷房設備用有り | -0.114 | 1.114 | 1.0325 | 0.8274 | 0 | 0.827
[13 empty] | 7 | 2005 | 冷房 | 店舗用 | 無し（一定速） | 72005冷房店舗用無し（一定速） | 0.25 | 0.75 | 0.25 | 0.75 | 0 | 0.75
[13 empty] | 7 | 2005 | 冷房 | ビル用マルチ | 無し（一定速） | 72005冷房ビル用マルチ無し（一定速） | 0.25 | 0.75 | 0.25 | 0.75 | 0 | 0.75
[13 empty] | 7 | 2005 | 冷房 | 設備用 | 無し（一定速） | 72005冷房設備用無し（一定速） | 0.25 | 0.75 | 0.25 | 0.75 | 0 | 0.75
[13 empty] | 7 | 2005 | 暖房 | 店舗用 | 有り | 72005暖房店舗用有り | -0.65 | 1.65 | 1.0726 | 1.2194 | 0 | 1.219
[13 empty] | 7 | 2005 | 暖房 | ビル用マルチ | 有り | 72005暖房ビル用マルチ有り | -0.56 | 1.56 | 1.0331 | 1.1617 | 0 | 1.161
[13 empty] | 7 | 2005 | 暖房 | 設備用 | 有り | 72005暖房設備用有り | -0.126 | 1.126 | 1.0239 | 0.8385 | 0 | 0.838
[13 empty] | 7 | 2005 | 暖房 | 店舗用 | 無し（一定速） | 72005暖房店舗用無し（一定速） | 0.25 | 0.75 | 0.25 | 0.75 | 0 | 0.75
[13 empty] | 7 | 2005 | 暖房 | ビル用マルチ | 無し（一定速） | 72005暖房ビル用マルチ無し（一定速） | 0.25 | 0.75 | 0.25 | 0.75 | 0 | 0.75
[13 empty] | 7 | 2005 | 暖房 | 設備用 | 無し（一定速） | 72005暖房設備用無し（一定速） | 0.25 | 0.75 | 0.25 | 0.75 | 0 | 0.75
[13 empty] | 7 | 2010 | 冷房 | 店舗用 | 有り | 72010冷房店舗用有り | -1.1 | 2.1 | 1.0512 | 1.5622 | 0 | 1.562
[13 empty] | 7 | 2010 | 冷房 | ビル用マルチ | 有り | 72010冷房ビル用マルチ有り | -0.88 | 1.88 | 1.0549 | 1.3963 | 0 | 1.396
[13 empty] | 7 | 2010 | 冷房 | 設備用 | 有り | 72010冷房設備用有り | -0.26 | 1.26 | 1.1929 | 0.8968 | 0 | 0.896
[13 empty] | 7 | 2010 | 冷房 | 店舗用 | 無し（一定速） | 72010冷房店舗用無し（一定速） | 0.25 | 0.75 | 0.25 | 0.75 | 0 | 0.75
[13 empty] | 7 | 2010 | 冷房 | ビル用マルチ | 無し（一定速） | 72010冷房ビル用マルチ無し（一定速） | 0.25 | 0.75 | 0.25 | 0.75 | 0 | 0.75
[13 empty] | 7 | 2010 | 冷房 | 設備用 | 無し（一定速） | 72010冷房設備用無し（一定速） | 0.25 | 0.75 | 0.25 | 0.75 | 0 | 0.75
[13 empty] | 7 | 2010 | 暖房 | 店舗用 | 有り | 72010暖房店舗用有り | -0.72 | 1.72 | 1.0757 | 1.2711 | 0 | 1.271
[13 empty] | 7 | 2010 | 暖房 | ビル用マルチ | 有り | 72010暖房ビル用マルチ有り | -0.7 | 1.7 | 1.036 | 1.266 | 0 | 1.266
[13 empty] | 7 | 2010 | 暖房 | 設備用 | 有り | 72010暖房設備用有り | -0.26 | 1.26 | 0.8278 | 0.9881 | 0 | 0.988
[13 empty] | 7 | 2010 | 暖房 | 店舗用 | 無し（一定速） | 72010暖房店舗用無し（一定速） | 0.25 | 0.75 | 0.25 | 0.75 | 0 | 0.75
[13 empty] | 7 | 2010 | 暖房 | ビル用マルチ | 無し（一定速） | 72010暖房ビル用マルチ無し（一定速） | 0.25 | 0.75 | 0.25 | 0.75 | 0 | 0.75
[13 empty] | 7 | 2010 | 暖房 | 設備用 | 無し（一定速） | 72010暖房設備用無し（一定速） | 0.25 | 0.75 | 0.25 | 0.75 | 0 | 0.75
[13 empty] | 7 | 2011 | 冷房 | 店舗用 | 有り | 72011冷房店舗用有り | -1.12 | 2.12 | 1.0517 | 1.5771 | 0 | 1.577
[13 empty] | 7 | 2011 | 冷房 | ビル用マルチ | 有り | 72011冷房ビル用マルチ有り | -1 | 2 | 1.0584 | 1.4854 | 0 | 1.485
[13 empty] | 7 | 2011 | 冷房 | 設備用 | 有り | 72011冷房設備用有り | -0.22 | 1.22 | 1.0356 | 0.9061 | 0 | 0.906
[13 empty] | 7 | 2011 | 冷房 | 店舗用 | 無し（一定速） | 72011冷房店舗用無し（一定速） | 0.25 | 0.75 | 0.25 | 0.75 | 0 | 0.75
[13 empty] | 7 | 2011 | 冷房 | ビル用マルチ | 無し（一定速） | 72011冷房ビル用マルチ無し（一定速） | 0.25 | 0.75 | 0.25 | 0.75 | 0 | 0.75
[13 empty] | 7 | 2011 | 冷房 | 設備用 | 無し（一定速） | 72011冷房設備用無し（一定速） | 0.25 | 0.75 | 0.25 | 0.75 | 0 | 0.75
[13 empty] | 7 | 2011 | 暖房 | 店舗用 | 有り | 72011暖房店舗用有り | -0.76 | 1.76 | 1.0774 | 1.3006 | 0 | 1.3
[13 empty] | 7 | 2011 | 暖房 | ビル用マルチ | 有り | 72011暖房ビル用マルチ有り | -0.78 | 1.78 | 1.0377 | 1.3256 | 0 | 1.325
[13 empty] | 7 | 2011 | 暖房 | 設備用 | 有り | 72011暖房設備用有り | -0.26 | 1.26 | 1.0267 | 0.9383 | 0 | 0.938
[13 empty] | 7 | 2011 | 暖房 | 店舗用 | 無し（一定速） | 72011暖房店舗用無し（一定速） | 0.25 | 0.75 | 0.25 | 0.75 | 0 | 0.75
[13 empty] | 7 | 2011 | 暖房 | ビル用マルチ | 無し（一定速） | 72011暖房ビル用マルチ無し（一定速） | 0.25 | 0.75 | 0.25 | 0.75 | 0 | 0.75
[13 empty] | 7 | 2011 | 暖房 | 設備用 | 無し（一定速） | 72011暖房設備用無し（一定速） | 0.25 | 0.75 | 0.25 | 0.75 | 0 | 0.75
[13 empty] | 7 | 2012 | 冷房 | 店舗用 | 有り | 72012冷房店舗用有り | -1.36 | 2.36 | 1.0576 | 1.7556 | 0 | 1.755
[13 empty] | 7 | 2012 | 冷房 | ビル用マルチ | 有り | 72012冷房ビル用マルチ有り | -1.14 | 2.14 | 1.0625 | 1.5894 | 0 | 1.589
[13 empty] | 7 | 2012 | 冷房 | 設備用 | 有り | 72012冷房設備用有り | -0.26 | 1.26 | 1.0368 | 0.9358 | 0 | 0.935
[13 empty] | 7 | 2012 | 冷房 | 店舗用 | 無し（一定速） | 72012冷房店舗用無し（一定速） | 0.25 | 0.75 | 0.25 | 0.75 | 0 | 0.75
[13 empty] | 7 | 2012 | 冷房 | ビル用マルチ | 無し（一定速） | 72012冷房ビル用マルチ無し（一定速） | 0.25 | 0.75 | 0.25 | 0.75 | 0 | 0.75
[13 empty] | 7 | 2012 | 冷房 | 設備用 | 無し（一定速） | 72012冷房設備用無し（一定速） | 0.25 | 0.75 | 0.25 | 0.75 | 0 | 0.75
[13 empty] | 7 | 2012 | 暖房 | 店舗用 | 有り | 72012暖房店舗用有り | -0.82 | 1.82 | 1.0801 | 1.345 | 0 | 1.345
[13 empty] | 7 | 2012 | 暖房 | ビル用マルチ | 有り | 72012暖房ビル用マルチ有り | -0.98 | 1.98 | 1.042 | 1.4745 | 0 | 1.474
[13 empty] | 7 | 2012 | 暖房 | 設備用 | 有り | 72012暖房設備用有り | -0.26 | 1.26 | 1.0267 | 0.9383 | 0 | 0.938
[13 empty] | 7 | 2012 | 暖房 | 店舗用 | 無し（一定速） | 72012暖房店舗用無し（一定速） | 0.25 | 0.75 | 0.25 | 0.75 | 0 | 0.75
[13 empty] | 7 | 2012 | 暖房 | ビル用マルチ | 無し（一定速） | 72012暖房ビル用マルチ無し（一定速） | 0.25 | 0.75 | 0.25 | 0.75 | 0 | 0.75
[13 empty] | 7 | 2012 | 暖房 | 設備用 | 無し（一定速） | 72012暖房設備用無し（一定速） | 0.25 | 0.75 | 0.25 | 0.75 | 0 | 0.75
[13 empty] | 7 | 2013 | 冷房 | 店舗用 | 有り | 72013冷房店舗用有り | -1.5 | 2.5 | 1.061 | 1.8598 | 0 | 1.859
[13 empty] | 7 | 2013 | 冷房 | ビル用マルチ | 有り | 72013冷房ビル用マルチ有り | -1.14 | 2.14 | 1.0625 | 1.5894 | 0 | 1.589
[13 empty] | 7 | 2013 | 冷房 | 設備用 | 有り | 72013冷房設備用有り | -0.26 | 1.26 | 1.0368 | 0.9358 | 0 | 0.935
[13 empty] | 7 | 2013 | 冷房 | 店舗用 | 無し（一定速） | 72013冷房店舗用無し（一定速） | 0.25 | 0.75 | 0.25 | 0.75 | 0 | 0.75
[13 empty] | 7 | 2013 | 冷房 | ビル用マルチ | 無し（一定速） | 72013冷房ビル用マルチ無し（一定速） | 0.25 | 0.75 | 0.25 | 0.75 | 0 | 0.75
[13 empty] | 7 | 2013 | 冷房 | 設備用 | 無し（一定速） | 72013冷房設備用無し（一定速） | 0.25 | 0.75 | 0.25 | 0.75 | 0 | 0.75
[13 empty] | 7 | 2013 | 暖房 | 店舗用 | 有り | 72013暖房店舗用有り | -0.94 | 1.94 | 1.0854 | 1.4337 | 0 | 1.433
[13 empty] | 7 | 2013 | 暖房 | ビル用マルチ | 有り | 72013暖房ビル用マルチ有り | -0.98 | 1.98 | 1.042 | 1.4745 | 0 | 1.474
[13 empty] | 7 | 2013 | 暖房 | 設備用 | 有り | 72013暖房設備用有り | -0.32 | 1.32 | 1.028 | 0.983 | 0 | 0.983
[13 empty] | 7 | 2013 | 暖房 | 店舗用 | 無し（一定速） | 72013暖房店舗用無し（一定速） | 0.25 | 0.75 | 0.25 | 0.75 | 0 | 0.75
[13 empty] | 7 | 2013 | 暖房 | ビル用マルチ | 無し（一定速） | 72013暖房ビル用マルチ無し（一定速） | 0.25 | 0.75 | 0.25 | 0.75 | 0 | 0.75
[13 empty] | 7 | 2013 | 暖房 | 設備用 | 無し（一定速） | 72013暖房設備用無し（一定速） | 0.25 | 0.75 | 0.25 | 0.75 | 0 | 0.75
[13 empty] | 7 | 2014 | 冷房 | 店舗用 | 有り | 72014冷房店舗用有り | -1.46 | 2.46 | 1.06 | 1.83 | 0 | 1.83
[13 empty] | 7 | 2014 | 冷房 | ビル用マルチ | 有り | 72014冷房ビル用マルチ有り | -1.52 | 2.52 | 1.0736 | 1.8716 | 0 | 1.871
[13 empty] | 7 | 2014 | 冷房 | 設備用 | 有り | 72014冷房設備用有り | -0.32 | 1.32 | 1.0385 | 0.9804 | 0 | 0.98
[13 empty] | 7 | 2014 | 冷房 | 店舗用 | 無し（一定速） | 72014冷房店舗用無し（一定速） | 0.25 | 0.75 | 0.25 | 0.75 | 0 | 0.75
[13 empty] | 7 | 2014 | 冷房 | ビル用マルチ | 無し（一定速） | 72014冷房ビル用マルチ無し（一定速） | 0.25 | 0.75 | 0.25 | 0.75 | 0 | 0.75
[13 empty] | 7 | 2014 | 冷房 | 設備用 | 無し（一定速） | 72014冷房設備用無し（一定速） | 0.25 | 0.75 | 0.25 | 0.75 | 0 | 0.75
[13 empty] | 7 | 2014 | 暖房 | 店舗用 | 有り | 72014暖房店舗用有り | -0.94 | 1.94 | 1.0854 | 1.4337 | 0 | 1.433
[13 empty] | 7 | 2014 | 暖房 | ビル用マルチ | 有り | 72014暖房ビル用マルチ有り | -0.96 | 1.96 | 1.0416 | 1.4596 | 0 | 1.459
[13 empty] | 7 | 2014 | 暖房 | 設備用 | 有り | 72014暖房設備用有り | -0.36 | 1.36 | 1.0288 | 1.0128 | 0 | 1.012
[13 empty] | 7 | 2014 | 暖房 | 店舗用 | 無し（一定速） | 72014暖房店舗用無し（一定速） | 0.25 | 0.75 | 0.25 | 0.75 | 0 | 0.75
[13 empty] | 7 | 2014 | 暖房 | ビル用マルチ | 無し（一定速） | 72014暖房ビル用マルチ無し（一定速） | 0.25 | 0.75 | 0.25 | 0.75 | 0 | 0.75
[13 empty] | 7 | 2014 | 暖房 | 設備用 | 無し（一定速） | 72014暖房設備用無し（一定速） | 0.25 | 0.75 | 0.25 | 0.75 | 0 | 0.75
[13 empty] | 7 | 2015 | 冷房 | 店舗用 | 有り | 72015冷房店舗用有り | -1.38 | 2.38 | 1.0581 | 1.7705 | 0 | 1.77
[13 empty] | 7 | 2015 | 冷房 | ビル用マルチ | 有り | 72015冷房ビル用マルチ有り | -1.574 | 2.574 | 1.0752 | 1.9117 | 0 | 1.911
[13 empty] | 7 | 2015 | 冷房 | 設備用 | 有り | 72015冷房設備用有り | -0.62 | 1.62 | 1.0473 | 1.2032 | 0 | 1.203
[13 empty] | 7 | 2015 | 冷房 | 店舗用 | 無し（一定速） | 72015冷房店舗用無し（一定速） | 0.25 | 0.75 | 0.25 | 0.75 | 0 | 0.75
[13 empty] | 7 | 2015 | 冷房 | ビル用マルチ | 無し（一定速） | 72015冷房ビル用マルチ無し（一定速） | 0.25 | 0.75 | 0.25 | 0.75 | 0 | 0.75
[13 empty] | 7 | 2015 | 冷房 | 設備用 | 無し（一定速） | 72015冷房設備用無し（一定速） | 0.25 | 0.75 | 0.25 | 0.75 | 0 | 0.75
[13 empty] | 7 | 2015 | 暖房 | 店舗用 | 有り | 72015暖房店舗用有り | -0.97 | 1.97 | 1.0867 | 1.4558 | 0 | 1.455
[13 empty] | 7 | 2015 | 暖房 | ビル用マルチ | 有り | 72015暖房ビル用マルチ有り | -0.876 | 1.876 | 1.0398 | 1.3971 | 0 | 1.397
[13 empty] | 7 | 2015 | 暖房 | 設備用 | 有り | 72015暖房設備用有り | -0.598 | 1.598 | 1.0339 | 1.19 | 0 | 1.19
[13 empty] | 7 | 2015 | 暖房 | 店舗用 | 無し（一定速） | 72015暖房店舗用無し（一定速） | 0.25 | 0.75 | 0.25 | 0.75 | 0 | 0.75
[13 empty] | 7 | 2015 | 暖房 | ビル用マルチ | 無し（一定速） | 72015暖房ビル用マルチ無し（一定速） | 0.25 | 0.75 | 0.25 | 0.75 | 0 | 0.75
[13 empty] | 7 | 2015 | 暖房 | 設備用 | 無し（一定速） | 72015暖房設備用無し（一定速） | 0.25 | 0.75 | 0.25 | 0.75 | 0 | 0.75
[13 empty] | 7 | 2020 | 冷房 | 店舗用 | 有り | 72020冷房店舗用有り | -1.38 | 2.38 | 1.0581 | 1.7705 | 0 | 1.77
[13 empty] | 7 | 2020 | 冷房 | ビル用マルチ | 有り | 72020冷房ビル用マルチ有り | -1.68 | 2.68 | 1.0788 | 2.0053 | 0 | 2.005
[13 empty] | 7 | 2020 | 冷房 | 設備用 | 有り | 72020冷房設備用有り | -0.62 | 1.62 | 1.0473 | 1.2032 | 0 | 1.203
[13 empty] | 7 | 2020 | 冷房 | 店舗用 | 無し（一定速） | 72020冷房店舗用無し（一定速） | 0.25 | 0.75 | 0.25 | 0.75 | 0 | 0.75
[13 empty] | 7 | 2020 | 冷房 | ビル用マルチ | 無し（一定速） | 72020冷房ビル用マルチ無し（一定速） | 0.25 | 0.75 | 0.25 | 0.75 | 0 | 0.75
[13 empty] | 7 | 2020 | 冷房 | 設備用 | 無し（一定速） | 72020冷房設備用無し（一定速） | 0.25 | 0.75 | 0.25 | 0.75 | 0 | 0.75
[13 empty] | 7 | 2020 | 暖房 | 店舗用 | 有り | 72020暖房店舗用有り | -0.96 | 1.96 | 1.0862 | 1.4484 | 0 | 1.448
[13 empty] | 7 | 2020 | 暖房 | ビル用マルチ | 有り | 72020暖房ビル用マルチ有り | -1.1 | 2.1 | 1.0416 | 1.4596 | 0 | 1.459
[13 empty] | 7 | 2020 | 暖房 | 設備用 | 有り | 72020暖房設備用有り | -0.46 | 1.46 | 0.94 | 1.11 | 0 | 1.11
[13 empty] | 7 | 2020 | 暖房 | 店舗用 | 無し（一定速） | 72020暖房店舗用無し（一定速） | 0.25 | 0.75 | 0.25 | 0.75 | 0 | 0.75
[13 empty] | 7 | 2020 | 暖房 | ビル用マルチ | 無し（一定速） | 72020暖房ビル用マルチ無し（一定速） | 0.25 | 0.75 | 0.25 | 0.75 | 0 | 0.75
[13 empty] | 7 | 2020 | 暖房 | 設備用 | 無し（一定速） | 72020暖房設備用無し（一定速） | 0.25 | 0.75 | 0.25 | 0.75 | 0 | 0.75
[13 empty] | 7 | 2024 | 冷房 | 店舗用 | 有り | 72024冷房店舗用有り | -1.58 | 2.58 | 1.063 | 1.9193 | 0 | 1.919
[13 empty] | 7 | 2024 | 冷房 | ビル用マルチ | 有り | 72024冷房ビル用マルチ有り | -1.6 | 2.6 | 1.0759 | 1.931 | 0 | 1.931
[13 empty] | 7 | 2024 | 冷房 | 設備用 | 有り | 72024冷房設備用有り | -0.6 | 1.6 | 1.0467 | 1.1883 | 0 | 1.188
[13 empty] | 7 | 2024 | 冷房 | 店舗用 | 無し（一定速） | 72024冷房店舗用無し（一定速） | 0.25 | 0.75 | 0.25 | 0.75 | 0 | 0.75
[13 empty] | 7 | 2024 | 冷房 | ビル用マルチ | 無し（一定速） | 72024冷房ビル用マルチ無し（一定速） | 0.25 | 0.75 | 0.25 | 0.75 | 0 | 0.75
[13 empty] | 7 | 2024 | 冷房 | 設備用 | 無し（一定速） | 72024冷房設備用無し（一定速） | 0.25 | 0.75 | 0.25 | 0.75 | 0 | 0.75
[13 empty] | 7 | 2024 | 暖房 | 店舗用 | 有り | 72024暖房店舗用有り | -1.04 | 2.04 | 1.0898 | 1.5076 | 0 | 1.507
[13 empty] | 7 | 2024 | 暖房 | ビル用マルチ | 有り | 72024暖房ビル用マルチ有り | -1.14 | 2.14 | 1.0454 | 1.5937 | 0 | 1.593
[13 empty] | 7 | 2024 | 暖房 | 設備用 | 有り | 72024暖房設備用有り | -0.58 | 1.58 | 1.0335 | 1.1766 | 0 | 1.176
[13 empty] | 7 | 2024 | 暖房 | 店舗用 | 無し（一定速） | 72024暖房店舗用無し（一定速） | 0.25 | 0.75 | 0.25 | 0.75 | 0 | 0.75
[13 empty] | 7 | 2024 | 暖房 | ビル用マルチ | 無し（一定速） | 72024暖房ビル用マルチ無し（一定速） | 0.25 | 0.75 | 0.25 | 0.75 | 0 | 0.75
[13 empty] | 7 | 2024 | 暖房 | 設備用 | 無し（一定速） | 72024暖房設備用無し（一定速） | 0.25 | 0.75 | 0.25 | 0.75 | 0 | 0.75
[13 empty] | 8 | 1995 | 冷房 | 店舗用 | 有り | 81995冷房店舗用有り | 0.32 | 0.68 | 1.0166 | 0.5059 | 0 | 0.505
[13 empty] | 8 | 1995 | 冷房 | ビル用マルチ | 有り | 81995冷房ビル用マルチ有り | -0.218 | 1.218 | 1.0356 | 0.9046 | 0 | 0.904
[13 empty] | 8 | 1995 | 冷房 | 設備用 | 有り | 81995冷房設備用有り | 0.25 | 0.75 | 1.0219 | 0.557 | 0 | 0.557
[13 empty] | 8 | 1995 | 冷房 | 店舗用 | 無し（一定速） | 81995冷房店舗用無し（一定速） | 0.26 | 0.74 | 0.26 | 0.74 | 0 | 0.74
[13 empty] | 8 | 1995 | 冷房 | ビル用マルチ | 無し（一定速） | 81995冷房ビル用マルチ無し（一定速） | 0.26 | 0.74 | 0.26 | 0.74 | 0 | 0.74
[13 empty] | 8 | 1995 | 冷房 | 設備用 | 無し（一定速） | 81995冷房設備用無し（一定速） | 0.26 | 0.74 | 0.26 | 0.74 | 0 | 0.74
[13 empty] | 8 | 1995 | 暖房 | 店舗用 | 有り | 81995暖房店舗用有り | 0.374 | 0.626 | 1.0275 | 0.4626 | 0 | 0.462
[13 empty] | 8 | 1995 | 暖房 | ビル用マルチ | 有り | 81995暖房ビル用マルチ有り | -0.112 | 1.112 | 1.0236 | 0.8281 | 0 | 0.828
[13 empty] | 8 | 1995 | 暖房 | 設備用 | 有り | 81995暖房設備用有り | 0.25 | 0.75 | 1.0159 | 0.5585 | 0 | 0.558
[13 empty] | 8 | 1995 | 暖房 | 店舗用 | 無し（一定速） | 81995暖房店舗用無し（一定速） | 0.26 | 0.74 | 0.26 | 0.74 | 0 | 0.74
[13 empty] | 8 | 1995 | 暖房 | ビル用マルチ | 無し（一定速） | 81995暖房ビル用マルチ無し（一定速） | 0.26 | 0.74 | 0.26 | 0.74 | 0 | 0.74
[13 empty] | 8 | 1995 | 暖房 | 設備用 | 無し（一定速） | 81995暖房設備用無し（一定速） | 0.26 | 0.74 | 0.26 | 0.74 | 0 | 0.74
[13 empty] | 8 | 2005 | 冷房 | 店舗用 | 有り | 82005冷房店舗用有り | -0.866 | 1.866 | 1.0455 | 1.3881 | 0 | 1.388
[13 empty] | 8 | 2005 | 冷房 | ビル用マルチ | 有り | 82005冷房ビル用マルチ有り | -0.682 | 1.682 | 1.0491 | 1.2492 | 0 | 1.249
[13 empty] | 8 | 2005 | 冷房 | 設備用 | 有り | 82005冷房設備用有り | -0.114 | 1.114 | 1.0325 | 0.8274 | 0 | 0.827
[13 empty] | 8 | 2005 | 冷房 | 店舗用 | 無し（一定速） | 82005冷房店舗用無し（一定速） | 0.25 | 0.75 | 0.25 | 0.75 | 0 | 0.75
[13 empty] | 8 | 2005 | 冷房 | ビル用マルチ | 無し（一定速） | 82005冷房ビル用マルチ無し（一定速） | 0.25 | 0.75 | 0.25 | 0.75 | 0 | 0.75
[13 empty] | 8 | 2005 | 冷房 | 設備用 | 無し（一定速） | 82005冷房設備用無し（一定速） | 0.25 | 0.75 | 0.25 | 0.75 | 0 | 0.75
[13 empty] | 8 | 2005 | 暖房 | 店舗用 | 有り | 82005暖房店舗用有り | -0.65 | 1.65 | 1.0726 | 1.2194 | 0 | 1.219
[13 empty] | 8 | 2005 | 暖房 | ビル用マルチ | 有り | 82005暖房ビル用マルチ有り | -0.56 | 1.56 | 1.0331 | 1.1617 | 0 | 1.161
[13 empty] | 8 | 2005 | 暖房 | 設備用 | 有り | 82005暖房設備用有り | -0.126 | 1.126 | 1.0239 | 0.8385 | 0 | 0.838
[13 empty] | 8 | 2005 | 暖房 | 店舗用 | 無し（一定速） | 82005暖房店舗用無し（一定速） | 0.25 | 0.75 | 0.25 | 0.75 | 0 | 0.75
[13 empty] | 8 | 2005 | 暖房 | ビル用マルチ | 無し（一定速） | 82005暖房ビル用マルチ無し（一定速） | 0.25 | 0.75 | 0.25 | 0.75 | 0 | 0.75
[13 empty] | 8 | 2005 | 暖房 | 設備用 | 無し（一定速） | 82005暖房設備用無し（一定速） | 0.25 | 0.75 | 0.25 | 0.75 | 0 | 0.75
[13 empty] | 8 | 2010 | 冷房 | 店舗用 | 有り | 82010冷房店舗用有り | -1.1 | 2.1 | 1.0512 | 1.5622 | 0 | 1.562
[13 empty] | 8 | 2010 | 冷房 | ビル用マルチ | 有り | 82010冷房ビル用マルチ有り | -0.88 | 1.88 | 1.0549 | 1.3963 | 0 | 1.396
[13 empty] | 8 | 2010 | 冷房 | 設備用 | 有り | 82010冷房設備用有り | -0.26 | 1.26 | 1.1929 | 0.8968 | 0 | 0.896
[13 empty] | 8 | 2010 | 冷房 | 店舗用 | 無し（一定速） | 82010冷房店舗用無し（一定速） | 0.25 | 0.75 | 0.25 | 0.75 | 0 | 0.75
[13 empty] | 8 | 2010 | 冷房 | ビル用マルチ | 無し（一定速） | 82010冷房ビル用マルチ無し（一定速） | 0.25 | 0.75 | 0.25 | 0.75 | 0 | 0.75
[13 empty] | 8 | 2010 | 冷房 | 設備用 | 無し（一定速） | 82010冷房設備用無し（一定速） | 0.25 | 0.75 | 0.25 | 0.75 | 0 | 0.75
[13 empty] | 8 | 2010 | 暖房 | 店舗用 | 有り | 82010暖房店舗用有り | -0.72 | 1.72 | 1.0757 | 1.2711 | 0 | 1.271
[13 empty] | 8 | 2010 | 暖房 | ビル用マルチ | 有り | 82010暖房ビル用マルチ有り | -0.7 | 1.7 | 1.036 | 1.266 | 0 | 1.266
[13 empty] | 8 | 2010 | 暖房 | 設備用 | 有り | 82010暖房設備用有り | -0.26 | 1.26 | 0.8278 | 0.9881 | 0 | 0.988
[13 empty] | 8 | 2010 | 暖房 | 店舗用 | 無し（一定速） | 82010暖房店舗用無し（一定速） | 0.25 | 0.75 | 0.25 | 0.75 | 0 | 0.75
[13 empty] | 8 | 2010 | 暖房 | ビル用マルチ | 無し（一定速） | 82010暖房ビル用マルチ無し（一定速） | 0.25 | 0.75 | 0.25 | 0.75 | 0 | 0.75
[13 empty] | 8 | 2010 | 暖房 | 設備用 | 無し（一定速） | 82010暖房設備用無し（一定速） | 0.25 | 0.75 | 0.25 | 0.75 | 0 | 0.75
[13 empty] | 8 | 2011 | 冷房 | 店舗用 | 有り | 82011冷房店舗用有り | -1.12 | 2.12 | 1.0517 | 1.5771 | 0 | 1.577
[13 empty] | 8 | 2011 | 冷房 | ビル用マルチ | 有り | 82011冷房ビル用マルチ有り | -1 | 2 | 1.0584 | 1.4854 | 0 | 1.485
[13 empty] | 8 | 2011 | 冷房 | 設備用 | 有り | 82011冷房設備用有り | -0.22 | 1.22 | 1.0356 | 0.9061 | 0 | 0.906
[13 empty] | 8 | 2011 | 冷房 | 店舗用 | 無し（一定速） | 82011冷房店舗用無し（一定速） | 0.25 | 0.75 | 0.25 | 0.75 | 0 | 0.75
[13 empty] | 8 | 2011 | 冷房 | ビル用マルチ | 無し（一定速） | 82011冷房ビル用マルチ無し（一定速） | 0.25 | 0.75 | 0.25 | 0.75 | 0 | 0.75
[13 empty] | 8 | 2011 | 冷房 | 設備用 | 無し（一定速） | 82011冷房設備用無し（一定速） | 0.25 | 0.75 | 0.25 | 0.75 | 0 | 0.75
[13 empty] | 8 | 2011 | 暖房 | 店舗用 | 有り | 82011暖房店舗用有り | -0.76 | 1.76 | 1.0774 | 1.3006 | 0 | 1.3
[13 empty] | 8 | 2011 | 暖房 | ビル用マルチ | 有り | 82011暖房ビル用マルチ有り | -0.78 | 1.78 | 1.0377 | 1.3256 | 0 | 1.325
[13 empty] | 8 | 2011 | 暖房 | 設備用 | 有り | 82011暖房設備用有り | -0.26 | 1.26 | 1.0267 | 0.9383 | 0 | 0.938
[13 empty] | 8 | 2011 | 暖房 | 店舗用 | 無し（一定速） | 82011暖房店舗用無し（一定速） | 0.25 | 0.75 | 0.25 | 0.75 | 0 | 0.75
[13 empty] | 8 | 2011 | 暖房 | ビル用マルチ | 無し（一定速） | 82011暖房ビル用マルチ無し（一定速） | 0.25 | 0.75 | 0.25 | 0.75 | 0 | 0.75
[13 empty] | 8 | 2011 | 暖房 | 設備用 | 無し（一定速） | 82011暖房設備用無し（一定速） | 0.25 | 0.75 | 0.25 | 0.75 | 0 | 0.75
[13 empty] | 8 | 2012 | 冷房 | 店舗用 | 有り | 82012冷房店舗用有り | -1.36 | 2.36 | 1.0576 | 1.7556 | 0 | 1.755
[13 empty] | 8 | 2012 | 冷房 | ビル用マルチ | 有り | 82012冷房ビル用マルチ有り | -1.14 | 2.14 | 1.0625 | 1.5894 | 0 | 1.589
[13 empty] | 8 | 2012 | 冷房 | 設備用 | 有り | 82012冷房設備用有り | -0.26 | 1.26 | 1.0368 | 0.9358 | 0 | 0.935
[13 empty] | 8 | 2012 | 冷房 | 店舗用 | 無し（一定速） | 82012冷房店舗用無し（一定速） | 0.25 | 0.75 | 0.25 | 0.75 | 0 | 0.75
[13 empty] | 8 | 2012 | 冷房 | ビル用マルチ | 無し（一定速） | 82012冷房ビル用マルチ無し（一定速） | 0.25 | 0.75 | 0.25 | 0.75 | 0 | 0.75
[13 empty] | 8 | 2012 | 冷房 | 設備用 | 無し（一定速） | 82012冷房設備用無し（一定速） | 0.25 | 0.75 | 0.25 | 0.75 | 0 | 0.75
[13 empty] | 8 | 2012 | 暖房 | 店舗用 | 有り | 82012暖房店舗用有り | -0.82 | 1.82 | 1.0801 | 1.345 | 0 | 1.345
[13 empty] | 8 | 2012 | 暖房 | ビル用マルチ | 有り | 82012暖房ビル用マルチ有り | -0.98 | 1.98 | 1.042 | 1.4745 | 0 | 1.474
[13 empty] | 8 | 2012 | 暖房 | 設備用 | 有り | 82012暖房設備用有り | -0.26 | 1.26 | 1.0267 | 0.9383 | 0 | 0.938
[13 empty] | 8 | 2012 | 暖房 | 店舗用 | 無し（一定速） | 82012暖房店舗用無し（一定速） | 0.25 | 0.75 | 0.25 | 0.75 | 0 | 0.75
[13 empty] | 8 | 2012 | 暖房 | ビル用マルチ | 無し（一定速） | 82012暖房ビル用マルチ無し（一定速） | 0.25 | 0.75 | 0.25 | 0.75 | 0 | 0.75
[13 empty] | 8 | 2012 | 暖房 | 設備用 | 無し（一定速） | 82012暖房設備用無し（一定速） | 0.25 | 0.75 | 0.25 | 0.75 | 0 | 0.75
[13 empty] | 8 | 2013 | 冷房 | 店舗用 | 有り | 82013冷房店舗用有り | -1.5 | 2.5 | 1.061 | 1.8598 | 0 | 1.859
[13 empty] | 8 | 2013 | 冷房 | ビル用マルチ | 有り | 82013冷房ビル用マルチ有り | -1.14 | 2.14 | 1.0625 | 1.5894 | 0 | 1.589
[13 empty] | 8 | 2013 | 冷房 | 設備用 | 有り | 82013冷房設備用有り | -0.26 | 1.26 | 1.0368 | 0.9358 | 0 | 0.935
[13 empty] | 8 | 2013 | 冷房 | 店舗用 | 無し（一定速） | 82013冷房店舗用無し（一定速） | 0.25 | 0.75 | 0.25 | 0.75 | 0 | 0.75
[13 empty] | 8 | 2013 | 冷房 | ビル用マルチ | 無し（一定速） | 82013冷房ビル用マルチ無し（一定速） | 0.25 | 0.75 | 0.25 | 0.75 | 0 | 0.75
[13 empty] | 8 | 2013 | 冷房 | 設備用 | 無し（一定速） | 82013冷房設備用無し（一定速） | 0.25 | 0.75 | 0.25 | 0.75 | 0 | 0.75
[13 empty] | 8 | 2013 | 暖房 | 店舗用 | 有り | 82013暖房店舗用有り | -0.94 | 1.94 | 1.0854 | 1.4337 | 0 | 1.433
[13 empty] | 8 | 2013 | 暖房 | ビル用マルチ | 有り | 82013暖房ビル用マルチ有り | -0.98 | 1.98 | 1.042 | 1.4745 | 0 | 1.474
[13 empty] | 8 | 2013 | 暖房 | 設備用 | 有り | 82013暖房設備用有り | -0.32 | 1.32 | 1.028 | 0.983 | 0 | 0.983
[13 empty] | 8 | 2013 | 暖房 | 店舗用 | 無し（一定速） | 82013暖房店舗用無し（一定速） | 0.25 | 0.75 | 0.25 | 0.75 | 0 | 0.75
[13 empty] | 8 | 2013 | 暖房 | ビル用マルチ | 無し（一定速） | 82013暖房ビル用マルチ無し（一定速） | 0.25 | 0.75 | 0.25 | 0.75 | 0 | 0.75
[13 empty] | 8 | 2013 | 暖房 | 設備用 | 無し（一定速） | 82013暖房設備用無し（一定速） | 0.25 | 0.75 | 0.25 | 0.75 | 0 | 0.75
[13 empty] | 8 | 2014 | 冷房 | 店舗用 | 有り | 82014冷房店舗用有り | -1.46 | 2.46 | 1.06 | 1.83 | 0 | 1.83
[13 empty] | 8 | 2014 | 冷房 | ビル用マルチ | 有り | 82014冷房ビル用マルチ有り | -1.52 | 2.52 | 1.0736 | 1.8716 | 0 | 1.871
[13 empty] | 8 | 2014 | 冷房 | 設備用 | 有り | 82014冷房設備用有り | -0.32 | 1.32 | 1.0385 | 0.9804 | 0 | 0.98
[13 empty] | 8 | 2014 | 冷房 | 店舗用 | 無し（一定速） | 82014冷房店舗用無し（一定速） | 0.25 | 0.75 | 0.25 | 0.75 | 0 | 0.75
[13 empty] | 8 | 2014 | 冷房 | ビル用マルチ | 無し（一定速） | 82014冷房ビル用マルチ無し（一定速） | 0.25 | 0.75 | 0.25 | 0.75 | 0 | 0.75
[13 empty] | 8 | 2014 | 冷房 | 設備用 | 無し（一定速） | 82014冷房設備用無し（一定速） | 0.25 | 0.75 | 0.25 | 0.75 | 0 | 0.75
[13 empty] | 8 | 2014 | 暖房 | 店舗用 | 有り | 82014暖房店舗用有り | -0.94 | 1.94 | 1.0854 | 1.4337 | 0 | 1.433
[13 empty] | 8 | 2014 | 暖房 | ビル用マルチ | 有り | 82014暖房ビル用マルチ有り | -0.96 | 1.96 | 1.0416 | 1.4596 | 0 | 1.459
[13 empty] | 8 | 2014 | 暖房 | 設備用 | 有り | 82014暖房設備用有り | -0.36 | 1.36 | 1.0288 | 1.0128 | 0 | 1.012
[13 empty] | 8 | 2014 | 暖房 | 店舗用 | 無し（一定速） | 82014暖房店舗用無し（一定速） | 0.25 | 0.75 | 0.25 | 0.75 | 0 | 0.75
[13 empty] | 8 | 2014 | 暖房 | ビル用マルチ | 無し（一定速） | 82014暖房ビル用マルチ無し（一定速） | 0.25 | 0.75 | 0.25 | 0.75 | 0 | 0.75
[13 empty] | 8 | 2014 | 暖房 | 設備用 | 無し（一定速） | 82014暖房設備用無し（一定速） | 0.25 | 0.75 | 0.25 | 0.75 | 0 | 0.75
[13 empty] | 8 | 2015 | 冷房 | 店舗用 | 有り | 82015冷房店舗用有り | -1.38 | 2.38 | 1.0581 | 1.7705 | 0 | 1.77
[13 empty] | 8 | 2015 | 冷房 | ビル用マルチ | 有り | 82015冷房ビル用マルチ有り | -1.574 | 2.574 | 1.0752 | 1.9117 | 0 | 1.911
[13 empty] | 8 | 2015 | 冷房 | 設備用 | 有り | 82015冷房設備用有り | -0.62 | 1.62 | 1.0473 | 1.2032 | 0 | 1.203
[13 empty] | 8 | 2015 | 冷房 | 店舗用 | 無し（一定速） | 82015冷房店舗用無し（一定速） | 0.25 | 0.75 | 0.25 | 0.75 | 0 | 0.75
[13 empty] | 8 | 2015 | 冷房 | ビル用マルチ | 無し（一定速） | 82015冷房ビル用マルチ無し（一定速） | 0.25 | 0.75 | 0.25 | 0.75 | 0 | 0.75
[13 empty] | 8 | 2015 | 冷房 | 設備用 | 無し（一定速） | 82015冷房設備用無し（一定速） | 0.25 | 0.75 | 0.25 | 0.75 | 0 | 0.75
[13 empty] | 8 | 2015 | 暖房 | 店舗用 | 有り | 82015暖房店舗用有り | -0.97 | 1.97 | 1.0867 | 1.4558 | 0 | 1.455
[13 empty] | 8 | 2015 | 暖房 | ビル用マルチ | 有り | 82015暖房ビル用マルチ有り | -0.876 | 1.876 | 1.0398 | 1.3971 | 0 | 1.397
[13 empty] | 8 | 2015 | 暖房 | 設備用 | 有り | 82015暖房設備用有り | -0.598 | 1.598 | 1.0339 | 1.19 | 0 | 1.19
[13 empty] | 8 | 2015 | 暖房 | 店舗用 | 無し（一定速） | 82015暖房店舗用無し（一定速） | 0.25 | 0.75 | 0.25 | 0.75 | 0 | 0.75
[13 empty] | 8 | 2015 | 暖房 | ビル用マルチ | 無し（一定速） | 82015暖房ビル用マルチ無し（一定速） | 0.25 | 0.75 | 0.25 | 0.75 | 0 | 0.75
[13 empty] | 8 | 2015 | 暖房 | 設備用 | 無し（一定速） | 82015暖房設備用無し（一定速） | 0.25 | 0.75 | 0.25 | 0.75 | 0 | 0.75
[13 empty] | 8 | 2020 | 冷房 | 店舗用 | 有り | 82020冷房店舗用有り | -1.38 | 2.38 | 1.0581 | 1.7705 | 0 | 1.77
[13 empty] | 8 | 2020 | 冷房 | ビル用マルチ | 有り | 82020冷房ビル用マルチ有り | -1.68 | 2.68 | 1.0788 | 2.0053 | 0 | 2.005
[13 empty] | 8 | 2020 | 冷房 | 設備用 | 有り | 82020冷房設備用有り | -0.62 | 1.62 | 1.0473 | 1.2032 | 0 | 1.203
[13 empty] | 8 | 2020 | 冷房 | 店舗用 | 無し（一定速） | 82020冷房店舗用無し（一定速） | 0.25 | 0.75 | 0.25 | 0.75 | 0 | 0.75
[13 empty] | 8 | 2020 | 冷房 | ビル用マルチ | 無し（一定速） | 82020冷房ビル用マルチ無し（一定速） | 0.25 | 0.75 | 0.25 | 0.75 | 0 | 0.75
[13 empty] | 8 | 2020 | 冷房 | 設備用 | 無し（一定速） | 82020冷房設備用無し（一定速） | 0.25 | 0.75 | 0.25 | 0.75 | 0 | 0.75
[13 empty] | 8 | 2020 | 暖房 | 店舗用 | 有り | 82020暖房店舗用有り | -0.96 | 1.96 | 1.0862 | 1.4484 | 0 | 1.448
[13 empty] | 8 | 2020 | 暖房 | ビル用マルチ | 有り | 82020暖房ビル用マルチ有り | -1.1 | 2.1 | 1.0416 | 1.4596 | 0 | 1.459
[13 empty] | 8 | 2020 | 暖房 | 設備用 | 有り | 82020暖房設備用有り | -0.46 | 1.46 | 0.94 | 1.11 | 0 | 1.11
[13 empty] | 8 | 2020 | 暖房 | 店舗用 | 無し（一定速） | 82020暖房店舗用無し（一定速） | 0.25 | 0.75 | 0.25 | 0.75 | 0 | 0.75
[13 empty] | 8 | 2020 | 暖房 | ビル用マルチ | 無し（一定速） | 82020暖房ビル用マルチ無し（一定速） | 0.25 | 0.75 | 0.25 | 0.75 | 0 | 0.75
[13 empty] | 8 | 2020 | 暖房 | 設備用 | 無し（一定速） | 82020暖房設備用無し（一定速） | 0.25 | 0.75 | 0.25 | 0.75 | 0 | 0.75
[13 empty] | 8 | 2024 | 冷房 | 店舗用 | 有り | 82024冷房店舗用有り | -1.58 | 2.58 | 1.063 | 1.9193 | 0 | 1.919
[13 empty] | 8 | 2024 | 冷房 | ビル用マルチ | 有り | 82024冷房ビル用マルチ有り | -1.6 | 2.6 | 1.0759 | 1.931 | 0 | 1.931
[13 empty] | 8 | 2024 | 冷房 | 設備用 | 有り | 82024冷房設備用有り | -0.6 | 1.6 | 1.0467 | 1.1883 | 0 | 1.188
[13 empty] | 8 | 2024 | 冷房 | 店舗用 | 無し（一定速） | 82024冷房店舗用無し（一定速） | 0.25 | 0.75 | 0.25 | 0.75 | 0 | 0.75
[13 empty] | 8 | 2024 | 冷房 | ビル用マルチ | 無し（一定速） | 82024冷房ビル用マルチ無し（一定速） | 0.25 | 0.75 | 0.25 | 0.75 | 0 | 0.75
[13 empty] | 8 | 2024 | 冷房 | 設備用 | 無し（一定速） | 82024冷房設備用無し（一定速） | 0.25 | 0.75 | 0.25 | 0.75 | 0 | 0.75
[13 empty] | 8 | 2024 | 暖房 | 店舗用 | 有り | 82024暖房店舗用有り | -1.04 | 2.04 | 1.0898 | 1.5076 | 0 | 1.507
[13 empty] | 8 | 2024 | 暖房 | ビル用マルチ | 有り | 82024暖房ビル用マルチ有り | -1.14 | 2.14 | 1.0454 | 1.5937 | 0 | 1.593
[13 empty] | 8 | 2024 | 暖房 | 設備用 | 有り | 82024暖房設備用有り | -0.58 | 1.58 | 1.0335 | 1.1766 | 0 | 1.176
[13 empty] | 8 | 2024 | 暖房 | 店舗用 | 無し（一定速） | 82024暖房店舗用無し（一定速） | 0.25 | 0.75 | 0.25 | 0.75 | 0 | 0.75
[13 empty] | 8 | 2024 | 暖房 | ビル用マルチ | 無し（一定速） | 82024暖房ビル用マルチ無し（一定速） | 0.25 | 0.75 | 0.25 | 0.75 | 0 | 0.75
[13 empty] | 8 | 2024 | 暖房 | 設備用 | 無し（一定速） | 82024暖房設備用無し（一定速） | 0.25 | 0.75 | 0.25 | 0.75 | 0 | 0.75
[13 empty] | 9 | 1995 | 冷房 | 店舗用 | 有り | 91995冷房店舗用有り | 0.32 | 0.68 | 1.0166 | 0.5059 | 0 | 0.505
[13 empty] | 9 | 1995 | 冷房 | ビル用マルチ | 有り | 91995冷房ビル用マルチ有り | -0.218 | 1.218 | 1.0356 | 0.9046 | 0 | 0.904
[13 empty] | 9 | 1995 | 冷房 | 設備用 | 有り | 91995冷房設備用有り | 0.25 | 0.75 | 1.0219 | 0.557 | 0 | 0.557
[13 empty] | 9 | 1995 | 冷房 | 店舗用 | 無し（一定速） | 91995冷房店舗用無し（一定速） | 0.26 | 0.74 | 0.26 | 0.74 | 0 | 0.74
[13 empty] | 9 | 1995 | 冷房 | ビル用マルチ | 無し（一定速） | 91995冷房ビル用マルチ無し（一定速） | 0.26 | 0.74 | 0.26 | 0.74 | 0 | 0.74
[13 empty] | 9 | 1995 | 冷房 | 設備用 | 無し（一定速） | 91995冷房設備用無し（一定速） | 0.26 | 0.74 | 0.26 | 0.74 | 0 | 0.74
[13 empty] | 9 | 1995 | 暖房 | 店舗用 | 有り | 91995暖房店舗用有り | 0.374 | 0.626 | 1.0275 | 0.4626 | 0 | 0.462
[13 empty] | 9 | 1995 | 暖房 | ビル用マルチ | 有り | 91995暖房ビル用マルチ有り | -0.112 | 1.112 | 1.0236 | 0.8281 | 0 | 0.828
[13 empty] | 9 | 1995 | 暖房 | 設備用 | 有り | 91995暖房設備用有り | 0.25 | 0.75 | 1.0159 | 0.5585 | 0 | 0.558
[13 empty] | 9 | 1995 | 暖房 | 店舗用 | 無し（一定速） | 91995暖房店舗用無し（一定速） | 0.26 | 0.74 | 0.26 | 0.74 | 0 | 0.74
[13 empty] | 9 | 1995 | 暖房 | ビル用マルチ | 無し（一定速） | 91995暖房ビル用マルチ無し（一定速） | 0.26 | 0.74 | 0.26 | 0.74 | 0 | 0.74
[13 empty] | 9 | 1995 | 暖房 | 設備用 | 無し（一定速） | 91995暖房設備用無し（一定速） | 0.26 | 0.74 | 0.26 | 0.74 | 0 | 0.74
[13 empty] | 9 | 2005 | 冷房 | 店舗用 | 有り | 92005冷房店舗用有り | -0.866 | 1.866 | 1.0455 | 1.3881 | 0 | 1.388
[13 empty] | 9 | 2005 | 冷房 | ビル用マルチ | 有り | 92005冷房ビル用マルチ有り | -0.682 | 1.682 | 1.0491 | 1.2492 | 0 | 1.249
[13 empty] | 9 | 2005 | 冷房 | 設備用 | 有り | 92005冷房設備用有り | -0.114 | 1.114 | 1.0325 | 0.8274 | 0 | 0.827
[13 empty] | 9 | 2005 | 冷房 | 店舗用 | 無し（一定速） | 92005冷房店舗用無し（一定速） | 0.25 | 0.75 | 0.25 | 0.75 | 0 | 0.75
[13 empty] | 9 | 2005 | 冷房 | ビル用マルチ | 無し（一定速） | 92005冷房ビル用マルチ無し（一定速） | 0.25 | 0.75 | 0.25 | 0.75 | 0 | 0.75
[13 empty] | 9 | 2005 | 冷房 | 設備用 | 無し（一定速） | 92005冷房設備用無し（一定速） | 0.25 | 0.75 | 0.25 | 0.75 | 0 | 0.75
[13 empty] | 9 | 2005 | 暖房 | 店舗用 | 有り | 92005暖房店舗用有り | -0.65 | 1.65 | 1.0726 | 1.2194 | 0 | 1.219
[13 empty] | 9 | 2005 | 暖房 | ビル用マルチ | 有り | 92005暖房ビル用マルチ有り | -0.56 | 1.56 | 1.0331 | 1.1617 | 0 | 1.161
[13 empty] | 9 | 2005 | 暖房 | 設備用 | 有り | 92005暖房設備用有り | -0.126 | 1.126 | 1.0239 | 0.8385 | 0 | 0.838
[13 empty] | 9 | 2005 | 暖房 | 店舗用 | 無し（一定速） | 92005暖房店舗用無し（一定速） | 0.25 | 0.75 | 0.25 | 0.75 | 0 | 0.75
[13 empty] | 9 | 2005 | 暖房 | ビル用マルチ | 無し（一定速） | 92005暖房ビル用マルチ無し（一定速） | 0.25 | 0.75 | 0.25 | 0.75 | 0 | 0.75
[13 empty] | 9 | 2005 | 暖房 | 設備用 | 無し（一定速） | 92005暖房設備用無し（一定速） | 0.25 | 0.75 | 0.25 | 0.75 | 0 | 0.75
[13 empty] | 9 | 2010 | 冷房 | 店舗用 | 有り | 92010冷房店舗用有り | -1.1 | 2.1 | 1.0512 | 1.5622 | 0 | 1.562
[13 empty] | 9 | 2010 | 冷房 | ビル用マルチ | 有り | 92010冷房ビル用マルチ有り | -0.88 | 1.88 | 1.0549 | 1.3963 | 0 | 1.396
[13 empty] | 9 | 2010 | 冷房 | 設備用 | 有り | 92010冷房設備用有り | -0.26 | 1.26 | 1.1929 | 0.8968 | 0 | 0.896
[13 empty] | 9 | 2010 | 冷房 | 店舗用 | 無し（一定速） | 92010冷房店舗用無し（一定速） | 0.25 | 0.75 | 0.25 | 0.75 | 0 | 0.75
[13 empty] | 9 | 2010 | 冷房 | ビル用マルチ | 無し（一定速） | 92010冷房ビル用マルチ無し（一定速） | 0.25 | 0.75 | 0.25 | 0.75 | 0 | 0.75
[13 empty] | 9 | 2010 | 冷房 | 設備用 | 無し（一定速） | 92010冷房設備用無し（一定速） | 0.25 | 0.75 | 0.25 | 0.75 | 0 | 0.75
[13 empty] | 9 | 2010 | 暖房 | 店舗用 | 有り | 92010暖房店舗用有り | -0.72 | 1.72 | 1.0757 | 1.2711 | 0 | 1.271
[13 empty] | 9 | 2010 | 暖房 | ビル用マルチ | 有り | 92010暖房ビル用マルチ有り | -0.7 | 1.7 | 1.036 | 1.266 | 0 | 1.266
[13 empty] | 9 | 2010 | 暖房 | 設備用 | 有り | 92010暖房設備用有り | -0.26 | 1.26 | 0.8278 | 0.9881 | 0 | 0.988
[13 empty] | 9 | 2010 | 暖房 | 店舗用 | 無し（一定速） | 92010暖房店舗用無し（一定速） | 0.25 | 0.75 | 0.25 | 0.75 | 0 | 0.75
[13 empty] | 9 | 2010 | 暖房 | ビル用マルチ | 無し（一定速） | 92010暖房ビル用マルチ無し（一定速） | 0.25 | 0.75 | 0.25 | 0.75 | 0 | 0.75
[13 empty] | 9 | 2010 | 暖房 | 設備用 | 無し（一定速） | 92010暖房設備用無し（一定速） | 0.25 | 0.75 | 0.25 | 0.75 | 0 | 0.75
[13 empty] | 9 | 2011 | 冷房 | 店舗用 | 有り | 92011冷房店舗用有り | -1.12 | 2.12 | 1.0517 | 1.5771 | 0 | 1.577
[13 empty] | 9 | 2011 | 冷房 | ビル用マルチ | 有り | 92011冷房ビル用マルチ有り | -1 | 2 | 1.0584 | 1.4854 | 0 | 1.485
[13 empty] | 9 | 2011 | 冷房 | 設備用 | 有り | 92011冷房設備用有り | -0.22 | 1.22 | 1.0356 | 0.9061 | 0 | 0.906
[13 empty] | 9 | 2011 | 冷房 | 店舗用 | 無し（一定速） | 92011冷房店舗用無し（一定速） | 0.25 | 0.75 | 0.25 | 0.75 | 0 | 0.75
[13 empty] | 9 | 2011 | 冷房 | ビル用マルチ | 無し（一定速） | 92011冷房ビル用マルチ無し（一定速） | 0.25 | 0.75 | 0.25 | 0.75 | 0 | 0.75
[13 empty] | 9 | 2011 | 冷房 | 設備用 | 無し（一定速） | 92011冷房設備用無し（一定速） | 0.25 | 0.75 | 0.25 | 0.75 | 0 | 0.75
[13 empty] | 9 | 2011 | 暖房 | 店舗用 | 有り | 92011暖房店舗用有り | -0.76 | 1.76 | 1.0774 | 1.3006 | 0 | 1.3
[13 empty] | 9 | 2011 | 暖房 | ビル用マルチ | 有り | 92011暖房ビル用マルチ有り | -0.78 | 1.78 | 1.0377 | 1.3256 | 0 | 1.325
[13 empty] | 9 | 2011 | 暖房 | 設備用 | 有り | 92011暖房設備用有り | -0.26 | 1.26 | 1.0267 | 0.9383 | 0 | 0.938
[13 empty] | 9 | 2011 | 暖房 | 店舗用 | 無し（一定速） | 92011暖房店舗用無し（一定速） | 0.25 | 0.75 | 0.25 | 0.75 | 0 | 0.75
[13 empty] | 9 | 2011 | 暖房 | ビル用マルチ | 無し（一定速） | 92011暖房ビル用マルチ無し（一定速） | 0.25 | 0.75 | 0.25 | 0.75 | 0 | 0.75
[13 empty] | 9 | 2011 | 暖房 | 設備用 | 無し（一定速） | 92011暖房設備用無し（一定速） | 0.25 | 0.75 | 0.25 | 0.75 | 0 | 0.75
[13 empty] | 9 | 2012 | 冷房 | 店舗用 | 有り | 92012冷房店舗用有り | -1.36 | 2.36 | 1.0576 | 1.7556 | 0 | 1.755
[13 empty] | 9 | 2012 | 冷房 | ビル用マルチ | 有り | 92012冷房ビル用マルチ有り | -1.14 | 2.14 | 1.0625 | 1.5894 | 0 | 1.589
[13 empty] | 9 | 2012 | 冷房 | 設備用 | 有り | 92012冷房設備用有り | -0.26 | 1.26 | 1.0368 | 0.9358 | 0 | 0.935
[13 empty] | 9 | 2012 | 冷房 | 店舗用 | 無し（一定速） | 92012冷房店舗用無し（一定速） | 0.25 | 0.75 | 0.25 | 0.75 | 0 | 0.75
[13 empty] | 9 | 2012 | 冷房 | ビル用マルチ | 無し（一定速） | 92012冷房ビル用マルチ無し（一定速） | 0.25 | 0.75 | 0.25 | 0.75 | 0 | 0.75
[13 empty] | 9 | 2012 | 冷房 | 設備用 | 無し（一定速） | 92012冷房設備用無し（一定速） | 0.25 | 0.75 | 0.25 | 0.75 | 0 | 0.75
[13 empty] | 9 | 2012 | 暖房 | 店舗用 | 有り | 92012暖房店舗用有り | -0.82 | 1.82 | 1.0801 | 1.345 | 0 | 1.345
[13 empty] | 9 | 2012 | 暖房 | ビル用マルチ | 有り | 92012暖房ビル用マルチ有り | -0.98 | 1.98 | 1.042 | 1.4745 | 0 | 1.474
[13 empty] | 9 | 2012 | 暖房 | 設備用 | 有り | 92012暖房設備用有り | -0.26 | 1.26 | 1.0267 | 0.9383 | 0 | 0.938
[13 empty] | 9 | 2012 | 暖房 | 店舗用 | 無し（一定速） | 92012暖房店舗用無し（一定速） | 0.25 | 0.75 | 0.25 | 0.75 | 0 | 0.75
[13 empty] | 9 | 2012 | 暖房 | ビル用マルチ | 無し（一定速） | 92012暖房ビル用マルチ無し（一定速） | 0.25 | 0.75 | 0.25 | 0.75 | 0 | 0.75
[13 empty] | 9 | 2012 | 暖房 | 設備用 | 無し（一定速） | 92012暖房設備用無し（一定速） | 0.25 | 0.75 | 0.25 | 0.75 | 0 | 0.75
[13 empty] | 9 | 2013 | 冷房 | 店舗用 | 有り | 92013冷房店舗用有り | -1.5 | 2.5 | 1.061 | 1.8598 | 0 | 1.859
[13 empty] | 9 | 2013 | 冷房 | ビル用マルチ | 有り | 92013冷房ビル用マルチ有り | -1.14 | 2.14 | 1.0625 | 1.5894 | 0 | 1.589
[13 empty] | 9 | 2013 | 冷房 | 設備用 | 有り | 92013冷房設備用有り | -0.26 | 1.26 | 1.0368 | 0.9358 | 0 | 0.935
[13 empty] | 9 | 2013 | 冷房 | 店舗用 | 無し（一定速） | 92013冷房店舗用無し（一定速） | 0.25 | 0.75 | 0.25 | 0.75 | 0 | 0.75
[13 empty] | 9 | 2013 | 冷房 | ビル用マルチ | 無し（一定速） | 92013冷房ビル用マルチ無し（一定速） | 0.25 | 0.75 | 0.25 | 0.75 | 0 | 0.75
[13 empty] | 9 | 2013 | 冷房 | 設備用 | 無し（一定速） | 92013冷房設備用無し（一定速） | 0.25 | 0.75 | 0.25 | 0.75 | 0 | 0.75
[13 empty] | 9 | 2013 | 暖房 | 店舗用 | 有り | 92013暖房店舗用有り | -0.94 | 1.94 | 1.0854 | 1.4337 | 0 | 1.433
[13 empty] | 9 | 2013 | 暖房 | ビル用マルチ | 有り | 92013暖房ビル用マルチ有り | -0.98 | 1.98 | 1.042 | 1.4745 | 0 | 1.474
[13 empty] | 9 | 2013 | 暖房 | 設備用 | 有り | 92013暖房設備用有り | -0.32 | 1.32 | 1.028 | 0.983 | 0 | 0.983
[13 empty] | 9 | 2013 | 暖房 | 店舗用 | 無し（一定速） | 92013暖房店舗用無し（一定速） | 0.25 | 0.75 | 0.25 | 0.75 | 0 | 0.75
[13 empty] | 9 | 2013 | 暖房 | ビル用マルチ | 無し（一定速） | 92013暖房ビル用マルチ無し（一定速） | 0.25 | 0.75 | 0.25 | 0.75 | 0 | 0.75
[13 empty] | 9 | 2013 | 暖房 | 設備用 | 無し（一定速） | 92013暖房設備用無し（一定速） | 0.25 | 0.75 | 0.25 | 0.75 | 0 | 0.75
[13 empty] | 9 | 2014 | 冷房 | 店舗用 | 有り | 92014冷房店舗用有り | -1.46 | 2.46 | 1.06 | 1.83 | 0 | 1.83
[13 empty] | 9 | 2014 | 冷房 | ビル用マルチ | 有り | 92014冷房ビル用マルチ有り | -1.52 | 2.52 | 1.0736 | 1.8716 | 0 | 1.871
[13 empty] | 9 | 2014 | 冷房 | 設備用 | 有り | 92014冷房設備用有り | -0.32 | 1.32 | 1.0385 | 0.9804 | 0 | 0.98
[13 empty] | 9 | 2014 | 冷房 | 店舗用 | 無し（一定速） | 92014冷房店舗用無し（一定速） | 0.25 | 0.75 | 0.25 | 0.75 | 0 | 0.75
[13 empty] | 9 | 2014 | 冷房 | ビル用マルチ | 無し（一定速） | 92014冷房ビル用マルチ無し（一定速） | 0.25 | 0.75 | 0.25 | 0.75 | 0 | 0.75
[13 empty] | 9 | 2014 | 冷房 | 設備用 | 無し（一定速） | 92014冷房設備用無し（一定速） | 0.25 | 0.75 | 0.25 | 0.75 | 0 | 0.75
[13 empty] | 9 | 2014 | 暖房 | 店舗用 | 有り | 92014暖房店舗用有り | -0.94 | 1.94 | 1.0854 | 1.4337 | 0 | 1.433
[13 empty] | 9 | 2014 | 暖房 | ビル用マルチ | 有り | 92014暖房ビル用マルチ有り | -0.96 | 1.96 | 1.0416 | 1.4596 | 0 | 1.459
[13 empty] | 9 | 2014 | 暖房 | 設備用 | 有り | 92014暖房設備用有り | -0.36 | 1.36 | 1.0288 | 1.0128 | 0 | 1.012
[13 empty] | 9 | 2014 | 暖房 | 店舗用 | 無し（一定速） | 92014暖房店舗用無し（一定速） | 0.25 | 0.75 | 0.25 | 0.75 | 0 | 0.75
[13 empty] | 9 | 2014 | 暖房 | ビル用マルチ | 無し（一定速） | 92014暖房ビル用マルチ無し（一定速） | 0.25 | 0.75 | 0.25 | 0.75 | 0 | 0.75
[13 empty] | 9 | 2014 | 暖房 | 設備用 | 無し（一定速） | 92014暖房設備用無し（一定速） | 0.25 | 0.75 | 0.25 | 0.75 | 0 | 0.75
[13 empty] | 9 | 2015 | 冷房 | 店舗用 | 有り | 92015冷房店舗用有り | -1.38 | 2.38 | 1.0581 | 1.7705 | 0 | 1.77
[13 empty] | 9 | 2015 | 冷房 | ビル用マルチ | 有り | 92015冷房ビル用マルチ有り | -1.574 | 2.574 | 1.0752 | 1.9117 | 0 | 1.911
[13 empty] | 9 | 2015 | 冷房 | 設備用 | 有り | 92015冷房設備用有り | -0.62 | 1.62 | 1.0473 | 1.2032 | 0 | 1.203
[13 empty] | 9 | 2015 | 冷房 | 店舗用 | 無し（一定速） | 92015冷房店舗用無し（一定速） | 0.25 | 0.75 | 0.25 | 0.75 | 0 | 0.75
[13 empty] | 9 | 2015 | 冷房 | ビル用マルチ | 無し（一定速） | 92015冷房ビル用マルチ無し（一定速） | 0.25 | 0.75 | 0.25 | 0.75 | 0 | 0.75
[13 empty] | 9 | 2015 | 冷房 | 設備用 | 無し（一定速） | 92015冷房設備用無し（一定速） | 0.25 | 0.75 | 0.25 | 0.75 | 0 | 0.75
[13 empty] | 9 | 2015 | 暖房 | 店舗用 | 有り | 92015暖房店舗用有り | -0.97 | 1.97 | 1.0867 | 1.4558 | 0 | 1.455
[13 empty] | 9 | 2015 | 暖房 | ビル用マルチ | 有り | 92015暖房ビル用マルチ有り | -0.876 | 1.876 | 1.0398 | 1.3971 | 0 | 1.397
[13 empty] | 9 | 2015 | 暖房 | 設備用 | 有り | 92015暖房設備用有り | -0.598 | 1.598 | 1.0339 | 1.19 | 0 | 1.19
[13 empty] | 9 | 2015 | 暖房 | 店舗用 | 無し（一定速） | 92015暖房店舗用無し（一定速） | 0.25 | 0.75 | 0.25 | 0.75 | 0 | 0.75
[13 empty] | 9 | 2015 | 暖房 | ビル用マルチ | 無し（一定速） | 92015暖房ビル用マルチ無し（一定速） | 0.25 | 0.75 | 0.25 | 0.75 | 0 | 0.75
[13 empty] | 9 | 2015 | 暖房 | 設備用 | 無し（一定速） | 92015暖房設備用無し（一定速） | 0.25 | 0.75 | 0.25 | 0.75 | 0 | 0.75
[13 empty] | 9 | 2020 | 冷房 | 店舗用 | 有り | 92020冷房店舗用有り | -1.38 | 2.38 | 1.0581 | 1.7705 | 0 | 1.77
[13 empty] | 9 | 2020 | 冷房 | ビル用マルチ | 有り | 92020冷房ビル用マルチ有り | -1.68 | 2.68 | 1.0788 | 2.0053 | 0 | 2.005
[13 empty] | 9 | 2020 | 冷房 | 設備用 | 有り | 92020冷房設備用有り | -0.62 | 1.62 | 1.0473 | 1.2032 | 0 | 1.203
[13 empty] | 9 | 2020 | 冷房 | 店舗用 | 無し（一定速） | 92020冷房店舗用無し（一定速） | 0.25 | 0.75 | 0.25 | 0.75 | 0 | 0.75
[13 empty] | 9 | 2020 | 冷房 | ビル用マルチ | 無し（一定速） | 92020冷房ビル用マルチ無し（一定速） | 0.25 | 0.75 | 0.25 | 0.75 | 0 | 0.75
[13 empty] | 9 | 2020 | 冷房 | 設備用 | 無し（一定速） | 92020冷房設備用無し（一定速） | 0.25 | 0.75 | 0.25 | 0.75 | 0 | 0.75
[13 empty] | 9 | 2020 | 暖房 | 店舗用 | 有り | 92020暖房店舗用有り | -0.96 | 1.96 | 1.0862 | 1.4484 | 0 | 1.448
[13 empty] | 9 | 2020 | 暖房 | ビル用マルチ | 有り | 92020暖房ビル用マルチ有り | -1.1 | 2.1 | 1.0416 | 1.4596 | 0 | 1.459
[13 empty] | 9 | 2020 | 暖房 | 設備用 | 有り | 92020暖房設備用有り | -0.46 | 1.46 | 0.94 | 1.11 | 0 | 1.11
[13 empty] | 9 | 2020 | 暖房 | 店舗用 | 無し（一定速） | 92020暖房店舗用無し（一定速） | 0.25 | 0.75 | 0.25 | 0.75 | 0 | 0.75
[13 empty] | 9 | 2020 | 暖房 | ビル用マルチ | 無し（一定速） | 92020暖房ビル用マルチ無し（一定速） | 0.25 | 0.75 | 0.25 | 0.75 | 0 | 0.75
[13 empty] | 9 | 2020 | 暖房 | 設備用 | 無し（一定速） | 92020暖房設備用無し（一定速） | 0.25 | 0.75 | 0.25 | 0.75 | 0 | 0.75
[13 empty] | 9 | 2024 | 冷房 | 店舗用 | 有り | 92024冷房店舗用有り | -1.58 | 2.58 | 1.063 | 1.9193 | 0 | 1.919
[13 empty] | 9 | 2024 | 冷房 | ビル用マルチ | 有り | 92024冷房ビル用マルチ有り | -1.6 | 2.6 | 1.0759 | 1.931 | 0 | 1.931
[13 empty] | 9 | 2024 | 冷房 | 設備用 | 有り | 92024冷房設備用有り | -0.6 | 1.6 | 1.0467 | 1.1883 | 0 | 1.188
[13 empty] | 9 | 2024 | 冷房 | 店舗用 | 無し（一定速） | 92024冷房店舗用無し（一定速） | 0.25 | 0.75 | 0.25 | 0.75 | 0 | 0.75
[13 empty] | 9 | 2024 | 冷房 | ビル用マルチ | 無し（一定速） | 92024冷房ビル用マルチ無し（一定速） | 0.25 | 0.75 | 0.25 | 0.75 | 0 | 0.75
[13 empty] | 9 | 2024 | 冷房 | 設備用 | 無し（一定速） | 92024冷房設備用無し（一定速） | 0.25 | 0.75 | 0.25 | 0.75 | 0 | 0.75
[13 empty] | 9 | 2024 | 暖房 | 店舗用 | 有り | 92024暖房店舗用有り | -1.04 | 2.04 | 1.0898 | 1.5076 | 0 | 1.507
[13 empty] | 9 | 2024 | 暖房 | ビル用マルチ | 有り | 92024暖房ビル用マルチ有り | -1.14 | 2.14 | 1.0454 | 1.5937 | 0 | 1.593
[13 empty] | 9 | 2024 | 暖房 | 設備用 | 有り | 92024暖房設備用有り | -0.58 | 1.58 | 1.0335 | 1.1766 | 0 | 1.176
[13 empty] | 9 | 2024 | 暖房 | 店舗用 | 無し（一定速） | 92024暖房店舗用無し（一定速） | 0.25 | 0.75 | 0.25 | 0.75 | 0 | 0.75
[13 empty] | 9 | 2024 | 暖房 | ビル用マルチ | 無し（一定速） | 92024暖房ビル用マルチ無し（一定速） | 0.25 | 0.75 | 0.25 | 0.75 | 0 | 0.75
[13 empty] | 9 | 2024 | 暖房 | 設備用 | 無し（一定速） | 92024暖房設備用無し（一定速） | 0.25 | 0.75 | 0.25 | 0.75 | 0 | 0.75
[13 empty] | 10 | 1995 | 冷房 | 店舗用 | 有り | 101995冷房店舗用有り | 0.32 | 0.68 | 1.0166 | 0.5059 | 0 | 0.505
[13 empty] | 10 | 1995 | 冷房 | ビル用マルチ | 有り | 101995冷房ビル用マルチ有り | -0.218 | 1.218 | 1.0356 | 0.9046 | 0 | 0.904
[13 empty] | 10 | 1995 | 冷房 | 設備用 | 有り | 101995冷房設備用有り | 0.25 | 0.75 | 1.0219 | 0.557 | 0 | 0.557
[13 empty] | 10 | 1995 | 冷房 | 店舗用 | 無し（一定速） | 101995冷房店舗用無し（一定速） | 0.26 | 0.74 | 0.26 | 0.74 | 0 | 0.74
[13 empty] | 10 | 1995 | 冷房 | ビル用マルチ | 無し（一定速） | 101995冷房ビル用マルチ無し（一定速） | 0.26 | 0.74 | 0.26 | 0.74 | 0 | 0.74
[13 empty] | 10 | 1995 | 冷房 | 設備用 | 無し（一定速） | 101995冷房設備用無し（一定速） | 0.26 | 0.74 | 0.26 | 0.74 | 0 | 0.74
[13 empty] | 10 | 1995 | 暖房 | 店舗用 | 有り | 101995暖房店舗用有り | 0.374 | 0.626 | 1.0275 | 0.4626 | 0 | 0.462
[13 empty] | 10 | 1995 | 暖房 | ビル用マルチ | 有り | 101995暖房ビル用マルチ有り | -0.112 | 1.112 | 1.0236 | 0.8281 | 0 | 0.828
[13 empty] | 10 | 1995 | 暖房 | 設備用 | 有り | 101995暖房設備用有り | 0.25 | 0.75 | 1.0159 | 0.5585 | 0 | 0.558
[13 empty] | 10 | 1995 | 暖房 | 店舗用 | 無し（一定速） | 101995暖房店舗用無し（一定速） | 0.26 | 0.74 | 0.26 | 0.74 | 0 | 0.74
[13 empty] | 10 | 1995 | 暖房 | ビル用マルチ | 無し（一定速） | 101995暖房ビル用マルチ無し（一定速） | 0.26 | 0.74 | 0.26 | 0.74 | 0 | 0.74
[13 empty] | 10 | 1995 | 暖房 | 設備用 | 無し（一定速） | 101995暖房設備用無し（一定速） | 0.26 | 0.74 | 0.26 | 0.74 | 0 | 0.74
[13 empty] | 10 | 2005 | 冷房 | 店舗用 | 有り | 102005冷房店舗用有り | -0.866 | 1.866 | 1.0455 | 1.3881 | 0 | 1.388
[13 empty] | 10 | 2005 | 冷房 | ビル用マルチ | 有り | 102005冷房ビル用マルチ有り | -0.682 | 1.682 | 1.0491 | 1.2492 | 0 | 1.249
[13 empty] | 10 | 2005 | 冷房 | 設備用 | 有り | 102005冷房設備用有り | -0.114 | 1.114 | 1.0325 | 0.8274 | 0 | 0.827
[13 empty] | 10 | 2005 | 冷房 | 店舗用 | 無し（一定速） | 102005冷房店舗用無し（一定速） | 0.25 | 0.75 | 0.25 | 0.75 | 0 | 0.75
[13 empty] | 10 | 2005 | 冷房 | ビル用マルチ | 無し（一定速） | 102005冷房ビル用マルチ無し（一定速） | 0.25 | 0.75 | 0.25 | 0.75 | 0 | 0.75
[13 empty] | 10 | 2005 | 冷房 | 設備用 | 無し（一定速） | 102005冷房設備用無し（一定速） | 0.25 | 0.75 | 0.25 | 0.75 | 0 | 0.75
[13 empty] | 10 | 2005 | 暖房 | 店舗用 | 有り | 102005暖房店舗用有り | -0.65 | 1.65 | 1.0726 | 1.2194 | 0 | 1.219
[13 empty] | 10 | 2005 | 暖房 | ビル用マルチ | 有り | 102005暖房ビル用マルチ有り | -0.56 | 1.56 | 1.0331 | 1.1617 | 0 | 1.161
[13 empty] | 10 | 2005 | 暖房 | 設備用 | 有り | 102005暖房設備用有り | -0.126 | 1.126 | 1.0239 | 0.8385 | 0 | 0.838
[13 empty] | 10 | 2005 | 暖房 | 店舗用 | 無し（一定速） | 102005暖房店舗用無し（一定速） | 0.25 | 0.75 | 0.25 | 0.75 | 0 | 0.75
[13 empty] | 10 | 2005 | 暖房 | ビル用マルチ | 無し（一定速） | 102005暖房ビル用マルチ無し（一定速） | 0.25 | 0.75 | 0.25 | 0.75 | 0 | 0.75
[13 empty] | 10 | 2005 | 暖房 | 設備用 | 無し（一定速） | 102005暖房設備用無し（一定速） | 0.25 | 0.75 | 0.25 | 0.75 | 0 | 0.75
[13 empty] | 10 | 2010 | 冷房 | 店舗用 | 有り | 102010冷房店舗用有り | -1.1 | 2.1 | 1.0512 | 1.5622 | 0 | 1.562
[13 empty] | 10 | 2010 | 冷房 | ビル用マルチ | 有り | 102010冷房ビル用マルチ有り | -0.88 | 1.88 | 1.0549 | 1.3963 | 0 | 1.396
[13 empty] | 10 | 2010 | 冷房 | 設備用 | 有り | 102010冷房設備用有り | -0.26 | 1.26 | 1.1929 | 0.8968 | 0 | 0.896
[13 empty] | 10 | 2010 | 冷房 | 店舗用 | 無し（一定速） | 102010冷房店舗用無し（一定速） | 0.25 | 0.75 | 0.25 | 0.75 | 0 | 0.75
[13 empty] | 10 | 2010 | 冷房 | ビル用マルチ | 無し（一定速） | 102010冷房ビル用マルチ無し（一定速） | 0.25 | 0.75 | 0.25 | 0.75 | 0 | 0.75
[13 empty] | 10 | 2010 | 冷房 | 設備用 | 無し（一定速） | 102010冷房設備用無し（一定速） | 0.25 | 0.75 | 0.25 | 0.75 | 0 | 0.75
[13 empty] | 10 | 2010 | 暖房 | 店舗用 | 有り | 102010暖房店舗用有り | -0.72 | 1.72 | 1.0757 | 1.2711 | 0 | 1.271
[13 empty] | 10 | 2010 | 暖房 | ビル用マルチ | 有り | 102010暖房ビル用マルチ有り | -0.7 | 1.7 | 1.036 | 1.266 | 0 | 1.266
[13 empty] | 10 | 2010 | 暖房 | 設備用 | 有り | 102010暖房設備用有り | -0.26 | 1.26 | 0.8278 | 0.9881 | 0 | 0.988
[13 empty] | 10 | 2010 | 暖房 | 店舗用 | 無し（一定速） | 102010暖房店舗用無し（一定速） | 0.25 | 0.75 | 0.25 | 0.75 | 0 | 0.75
[13 empty] | 10 | 2010 | 暖房 | ビル用マルチ | 無し（一定速） | 102010暖房ビル用マルチ無し（一定速） | 0.25 | 0.75 | 0.25 | 0.75 | 0 | 0.75
[13 empty] | 10 | 2010 | 暖房 | 設備用 | 無し（一定速） | 102010暖房設備用無し（一定速） | 0.25 | 0.75 | 0.25 | 0.75 | 0 | 0.75
[13 empty] | 10 | 2011 | 冷房 | 店舗用 | 有り | 102011冷房店舗用有り | -1.12 | 2.12 | 1.0517 | 1.5771 | 0 | 1.577
[13 empty] | 10 | 2011 | 冷房 | ビル用マルチ | 有り | 102011冷房ビル用マルチ有り | -1 | 2 | 1.0584 | 1.4854 | 0 | 1.485
[13 empty] | 10 | 2011 | 冷房 | 設備用 | 有り | 102011冷房設備用有り | -0.22 | 1.22 | 1.0356 | 0.9061 | 0 | 0.906
[13 empty] | 10 | 2011 | 冷房 | 店舗用 | 無し（一定速） | 102011冷房店舗用無し（一定速） | 0.25 | 0.75 | 0.25 | 0.75 | 0 | 0.75
[13 empty] | 10 | 2011 | 冷房 | ビル用マルチ | 無し（一定速） | 102011冷房ビル用マルチ無し（一定速） | 0.25 | 0.75 | 0.25 | 0.75 | 0 | 0.75
[13 empty] | 10 | 2011 | 冷房 | 設備用 | 無し（一定速） | 102011冷房設備用無し（一定速） | 0.25 | 0.75 | 0.25 | 0.75 | 0 | 0.75
[13 empty] | 10 | 2011 | 暖房 | 店舗用 | 有り | 102011暖房店舗用有り | -0.76 | 1.76 | 1.0774 | 1.3006 | 0 | 1.3
[13 empty] | 10 | 2011 | 暖房 | ビル用マルチ | 有り | 102011暖房ビル用マルチ有り | -0.78 | 1.78 | 1.0377 | 1.3256 | 0 | 1.325
[13 empty] | 10 | 2011 | 暖房 | 設備用 | 有り | 102011暖房設備用有り | -0.26 | 1.26 | 1.0267 | 0.9383 | 0 | 0.938
[13 empty] | 10 | 2011 | 暖房 | 店舗用 | 無し（一定速） | 102011暖房店舗用無し（一定速） | 0.25 | 0.75 | 0.25 | 0.75 | 0 | 0.75
[13 empty] | 10 | 2011 | 暖房 | ビル用マルチ | 無し（一定速） | 102011暖房ビル用マルチ無し（一定速） | 0.25 | 0.75 | 0.25 | 0.75 | 0 | 0.75
[13 empty] | 10 | 2011 | 暖房 | 設備用 | 無し（一定速） | 102011暖房設備用無し（一定速） | 0.25 | 0.75 | 0.25 | 0.75 | 0 | 0.75
[13 empty] | 10 | 2012 | 冷房 | 店舗用 | 有り | 102012冷房店舗用有り | -1.36 | 2.36 | 1.0576 | 1.7556 | 0 | 1.755
[13 empty] | 10 | 2012 | 冷房 | ビル用マルチ | 有り | 102012冷房ビル用マルチ有り | -1.14 | 2.14 | 1.0625 | 1.5894 | 0 | 1.589
[13 empty] | 10 | 2012 | 冷房 | 設備用 | 有り | 102012冷房設備用有り | -0.26 | 1.26 | 1.0368 | 0.9358 | 0 | 0.935
[13 empty] | 10 | 2012 | 冷房 | 店舗用 | 無し（一定速） | 102012冷房店舗用無し（一定速） | 0.25 | 0.75 | 0.25 | 0.75 | 0 | 0.75
[13 empty] | 10 | 2012 | 冷房 | ビル用マルチ | 無し（一定速） | 102012冷房ビル用マルチ無し（一定速） | 0.25 | 0.75 | 0.25 | 0.75 | 0 | 0.75
[13 empty] | 10 | 2012 | 冷房 | 設備用 | 無し（一定速） | 102012冷房設備用無し（一定速） | 0.25 | 0.75 | 0.25 | 0.75 | 0 | 0.75
[13 empty] | 10 | 2012 | 暖房 | 店舗用 | 有り | 102012暖房店舗用有り | -0.82 | 1.82 | 1.0801 | 1.345 | 0 | 1.345
[13 empty] | 10 | 2012 | 暖房 | ビル用マルチ | 有り | 102012暖房ビル用マルチ有り | -0.98 | 1.98 | 1.042 | 1.4745 | 0 | 1.474
[13 empty] | 10 | 2012 | 暖房 | 設備用 | 有り | 102012暖房設備用有り | -0.26 | 1.26 | 1.0267 | 0.9383 | 0 | 0.938
[13 empty] | 10 | 2012 | 暖房 | 店舗用 | 無し（一定速） | 102012暖房店舗用無し（一定速） | 0.25 | 0.75 | 0.25 | 0.75 | 0 | 0.75
[13 empty] | 10 | 2012 | 暖房 | ビル用マルチ | 無し（一定速） | 102012暖房ビル用マルチ無し（一定速） | 0.25 | 0.75 | 0.25 | 0.75 | 0 | 0.75
[13 empty] | 10 | 2012 | 暖房 | 設備用 | 無し（一定速） | 102012暖房設備用無し（一定速） | 0.25 | 0.75 | 0.25 | 0.75 | 0 | 0.75
[13 empty] | 10 | 2013 | 冷房 | 店舗用 | 有り | 102013冷房店舗用有り | -1.5 | 2.5 | 1.061 | 1.8598 | 0 | 1.859
[13 empty] | 10 | 2013 | 冷房 | ビル用マルチ | 有り | 102013冷房ビル用マルチ有り | -1.14 | 2.14 | 1.0625 | 1.5894 | 0 | 1.589
[13 empty] | 10 | 2013 | 冷房 | 設備用 | 有り | 102013冷房設備用有り | -0.26 | 1.26 | 1.0368 | 0.9358 | 0 | 0.935
[13 empty] | 10 | 2013 | 冷房 | 店舗用 | 無し（一定速） | 102013冷房店舗用無し（一定速） | 0.25 | 0.75 | 0.25 | 0.75 | 0 | 0.75
[13 empty] | 10 | 2013 | 冷房 | ビル用マルチ | 無し（一定速） | 102013冷房ビル用マルチ無し（一定速） | 0.25 | 0.75 | 0.25 | 0.75 | 0 | 0.75
[13 empty] | 10 | 2013 | 冷房 | 設備用 | 無し（一定速） | 102013冷房設備用無し（一定速） | 0.25 | 0.75 | 0.25 | 0.75 | 0 | 0.75
[13 empty] | 10 | 2013 | 暖房 | 店舗用 | 有り | 102013暖房店舗用有り | -0.94 | 1.94 | 1.0854 | 1.4337 | 0 | 1.433
[13 empty] | 10 | 2013 | 暖房 | ビル用マルチ | 有り | 102013暖房ビル用マルチ有り | -0.98 | 1.98 | 1.042 | 1.4745 | 0 | 1.474
[13 empty] | 10 | 2013 | 暖房 | 設備用 | 有り | 102013暖房設備用有り | -0.32 | 1.32 | 1.028 | 0.983 | 0 | 0.983
[13 empty] | 10 | 2013 | 暖房 | 店舗用 | 無し（一定速） | 102013暖房店舗用無し（一定速） | 0.25 | 0.75 | 0.25 | 0.75 | 0 | 0.75
[13 empty] | 10 | 2013 | 暖房 | ビル用マルチ | 無し（一定速） | 102013暖房ビル用マルチ無し（一定速） | 0.25 | 0.75 | 0.25 | 0.75 | 0 | 0.75
[13 empty] | 10 | 2013 | 暖房 | 設備用 | 無し（一定速） | 102013暖房設備用無し（一定速） | 0.25 | 0.75 | 0.25 | 0.75 | 0 | 0.75
[13 empty] | 10 | 2014 | 冷房 | 店舗用 | 有り | 102014冷房店舗用有り | -1.46 | 2.46 | 1.06 | 1.83 | 0 | 1.83
[13 empty] | 10 | 2014 | 冷房 | ビル用マルチ | 有り | 102014冷房ビル用マルチ有り | -1.52 | 2.52 | 1.0736 | 1.8716 | 0 | 1.871
[13 empty] | 10 | 2014 | 冷房 | 設備用 | 有り | 102014冷房設備用有り | -0.32 | 1.32 | 1.0385 | 0.9804 | 0 | 0.98
[13 empty] | 10 | 2014 | 冷房 | 店舗用 | 無し（一定速） | 102014冷房店舗用無し（一定速） | 0.25 | 0.75 | 0.25 | 0.75 | 0 | 0.75
[13 empty] | 10 | 2014 | 冷房 | ビル用マルチ | 無し（一定速） | 102014冷房ビル用マルチ無し（一定速） | 0.25 | 0.75 | 0.25 | 0.75 | 0 | 0.75
[13 empty] | 10 | 2014 | 冷房 | 設備用 | 無し（一定速） | 102014冷房設備用無し（一定速） | 0.25 | 0.75 | 0.25 | 0.75 | 0 | 0.75
[13 empty] | 10 | 2014 | 暖房 | 店舗用 | 有り | 102014暖房店舗用有り | -0.94 | 1.94 | 1.0854 | 1.4337 | 0 | 1.433
[13 empty] | 10 | 2014 | 暖房 | ビル用マルチ | 有り | 102014暖房ビル用マルチ有り | -0.96 | 1.96 | 1.0416 | 1.4596 | 0 | 1.459
[13 empty] | 10 | 2014 | 暖房 | 設備用 | 有り | 102014暖房設備用有り | -0.36 | 1.36 | 1.0288 | 1.0128 | 0 | 1.012
[13 empty] | 10 | 2014 | 暖房 | 店舗用 | 無し（一定速） | 102014暖房店舗用無し（一定速） | 0.25 | 0.75 | 0.25 | 0.75 | 0 | 0.75
[13 empty] | 10 | 2014 | 暖房 | ビル用マルチ | 無し（一定速） | 102014暖房ビル用マルチ無し（一定速） | 0.25 | 0.75 | 0.25 | 0.75 | 0 | 0.75
[13 empty] | 10 | 2014 | 暖房 | 設備用 | 無し（一定速） | 102014暖房設備用無し（一定速） | 0.25 | 0.75 | 0.25 | 0.75 | 0 | 0.75
[13 empty] | 10 | 2015 | 冷房 | 店舗用 | 有り | 102015冷房店舗用有り | -1.38 | 2.38 | 1.0581 | 1.7705 | 0 | 1.77
[13 empty] | 10 | 2015 | 冷房 | ビル用マルチ | 有り | 102015冷房ビル用マルチ有り | -1.574 | 2.574 | 1.0752 | 1.9117 | 0 | 1.911
[13 empty] | 10 | 2015 | 冷房 | 設備用 | 有り | 102015冷房設備用有り | -0.62 | 1.62 | 1.0473 | 1.2032 | 0 | 1.203
[13 empty] | 10 | 2015 | 冷房 | 店舗用 | 無し（一定速） | 102015冷房店舗用無し（一定速） | 0.25 | 0.75 | 0.25 | 0.75 | 0 | 0.75
[13 empty] | 10 | 2015 | 冷房 | ビル用マルチ | 無し（一定速） | 102015冷房ビル用マルチ無し（一定速） | 0.25 | 0.75 | 0.25 | 0.75 | 0 | 0.75
[13 empty] | 10 | 2015 | 冷房 | 設備用 | 無し（一定速） | 102015冷房設備用無し（一定速） | 0.25 | 0.75 | 0.25 | 0.75 | 0 | 0.75
[13 empty] | 10 | 2015 | 暖房 | 店舗用 | 有り | 102015暖房店舗用有り | -0.97 | 1.97 | 1.0867 | 1.4558 | 0 | 1.455
[13 empty] | 10 | 2015 | 暖房 | ビル用マルチ | 有り | 102015暖房ビル用マルチ有り | -0.876 | 1.876 | 1.0398 | 1.3971 | 0 | 1.397
[13 empty] | 10 | 2015 | 暖房 | 設備用 | 有り | 102015暖房設備用有り | -0.598 | 1.598 | 1.0339 | 1.19 | 0 | 1.19
[13 empty] | 10 | 2015 | 暖房 | 店舗用 | 無し（一定速） | 102015暖房店舗用無し（一定速） | 0.25 | 0.75 | 0.25 | 0.75 | 0 | 0.75
[13 empty] | 10 | 2015 | 暖房 | ビル用マルチ | 無し（一定速） | 102015暖房ビル用マルチ無し（一定速） | 0.25 | 0.75 | 0.25 | 0.75 | 0 | 0.75
[13 empty] | 10 | 2015 | 暖房 | 設備用 | 無し（一定速） | 102015暖房設備用無し（一定速） | 0.25 | 0.75 | 0.25 | 0.75 | 0 | 0.75
[13 empty] | 10 | 2020 | 冷房 | 店舗用 | 有り | 102020冷房店舗用有り | -1.38 | 2.38 | 1.0581 | 1.7705 | 0 | 1.77
[13 empty] | 10 | 2020 | 冷房 | ビル用マルチ | 有り | 102020冷房ビル用マルチ有り | -1.68 | 2.68 | 1.0788 | 2.0053 | 0 | 2.005
[13 empty] | 10 | 2020 | 冷房 | 設備用 | 有り | 102020冷房設備用有り | -0.62 | 1.62 | 1.0473 | 1.2032 | 0 | 1.203
[13 empty] | 10 | 2020 | 冷房 | 店舗用 | 無し（一定速） | 102020冷房店舗用無し（一定速） | 0.25 | 0.75 | 0.25 | 0.75 | 0 | 0.75
[13 empty] | 10 | 2020 | 冷房 | ビル用マルチ | 無し（一定速） | 102020冷房ビル用マルチ無し（一定速） | 0.25 | 0.75 | 0.25 | 0.75 | 0 | 0.75
[13 empty] | 10 | 2020 | 冷房 | 設備用 | 無し（一定速） | 102020冷房設備用無し（一定速） | 0.25 | 0.75 | 0.25 | 0.75 | 0 | 0.75
[13 empty] | 10 | 2020 | 暖房 | 店舗用 | 有り | 102020暖房店舗用有り | -0.96 | 1.96 | 1.0862 | 1.4484 | 0 | 1.448
[13 empty] | 10 | 2020 | 暖房 | ビル用マルチ | 有り | 102020暖房ビル用マルチ有り | -1.1 | 2.1 | 1.0416 | 1.4596 | 0 | 1.459
[13 empty] | 10 | 2020 | 暖房 | 設備用 | 有り | 102020暖房設備用有り | -0.46 | 1.46 | 0.94 | 1.11 | 0 | 1.11
[13 empty] | 10 | 2020 | 暖房 | 店舗用 | 無し（一定速） | 102020暖房店舗用無し（一定速） | 0.25 | 0.75 | 0.25 | 0.75 | 0 | 0.75
[13 empty] | 10 | 2020 | 暖房 | ビル用マルチ | 無し（一定速） | 102020暖房ビル用マルチ無し（一定速） | 0.25 | 0.75 | 0.25 | 0.75 | 0 | 0.75
[13 empty] | 10 | 2020 | 暖房 | 設備用 | 無し（一定速） | 102020暖房設備用無し（一定速） | 0.25 | 0.75 | 0.25 | 0.75 | 0 | 0.75
[13 empty] | 10 | 2024 | 冷房 | 店舗用 | 有り | 102024冷房店舗用有り | -1.58 | 2.58 | 1.063 | 1.9193 | 0 | 1.919
[13 empty] | 10 | 2024 | 冷房 | ビル用マルチ | 有り | 102024冷房ビル用マルチ有り | -1.6 | 2.6 | 1.0759 | 1.931 | 0 | 1.931
[13 empty] | 10 | 2024 | 冷房 | 設備用 | 有り | 102024冷房設備用有り | -0.6 | 1.6 | 1.0467 | 1.1883 | 0 | 1.188
[13 empty] | 10 | 2024 | 冷房 | 店舗用 | 無し（一定速） | 102024冷房店舗用無し（一定速） | 0.25 | 0.75 | 0.25 | 0.75 | 0 | 0.75
[13 empty] | 10 | 2024 | 冷房 | ビル用マルチ | 無し（一定速） | 102024冷房ビル用マルチ無し（一定速） | 0.25 | 0.75 | 0.25 | 0.75 | 0 | 0.75
[13 empty] | 10 | 2024 | 冷房 | 設備用 | 無し（一定速） | 102024冷房設備用無し（一定速） | 0.25 | 0.75 | 0.25 | 0.75 | 0 | 0.75
[13 empty] | 10 | 2024 | 暖房 | 店舗用 | 有り | 102024暖房店舗用有り | -1.04 | 2.04 | 1.0898 | 1.5076 | 0 | 1.507
[13 empty] | 10 | 2024 | 暖房 | ビル用マルチ | 有り | 102024暖房ビル用マルチ有り | -1.14 | 2.14 | 1.0454 | 1.5937 | 0 | 1.593
[13 empty] | 10 | 2024 | 暖房 | 設備用 | 有り | 102024暖房設備用有り | -0.58 | 1.58 | 1.0335 | 1.1766 | 0 | 1.176
[13 empty] | 10 | 2024 | 暖房 | 店舗用 | 無し（一定速） | 102024暖房店舗用無し（一定速） | 0.25 | 0.75 | 0.25 | 0.75 | 0 | 0.75
[13 empty] | 10 | 2024 | 暖房 | ビル用マルチ | 無し（一定速） | 102024暖房ビル用マルチ無し（一定速） | 0.25 | 0.75 | 0.25 | 0.75 | 0 | 0.75
[13 empty] | 10 | 2024 | 暖房 | 設備用 | 無し（一定速） | 102024暖房設備用無し（一定速） | 0.25 | 0.75 | 0.25 | 0.75 | 0 | 0.75
[13 empty] | 11 | 1995 | 冷房 | 店舗用 | 有り | 111995冷房店舗用有り | 0.32 | 0.68 | 1.0166 | 0.5059 | 0 | 0.505
[13 empty] | 11 | 1995 | 冷房 | ビル用マルチ | 有り | 111995冷房ビル用マルチ有り | -0.218 | 1.218 | 1.0356 | 0.9046 | 0 | 0.904
[13 empty] | 11 | 1995 | 冷房 | 設備用 | 有り | 111995冷房設備用有り | 0.25 | 0.75 | 1.0219 | 0.557 | 0 | 0.557
[13 empty] | 11 | 1995 | 冷房 | 店舗用 | 無し（一定速） | 111995冷房店舗用無し（一定速） | 0.26 | 0.74 | 0.26 | 0.74 | 0 | 0.74
[13 empty] | 11 | 1995 | 冷房 | ビル用マルチ | 無し（一定速） | 111995冷房ビル用マルチ無し（一定速） | 0.26 | 0.74 | 0.26 | 0.74 | 0 | 0.74
[13 empty] | 11 | 1995 | 冷房 | 設備用 | 無し（一定速） | 111995冷房設備用無し（一定速） | 0.26 | 0.74 | 0.26 | 0.74 | 0 | 0.74
[13 empty] | 11 | 1995 | 暖房 | 店舗用 | 有り | 111995暖房店舗用有り | 0.374 | 0.626 | 1.0275 | 0.4626 | 0 | 0.462
[13 empty] | 11 | 1995 | 暖房 | ビル用マルチ | 有り | 111995暖房ビル用マルチ有り | -0.112 | 1.112 | 1.0236 | 0.8281 | 0 | 0.828
[13 empty] | 11 | 1995 | 暖房 | 設備用 | 有り | 111995暖房設備用有り | 0.25 | 0.75 | 1.0159 | 0.5585 | 0 | 0.558
[13 empty] | 11 | 1995 | 暖房 | 店舗用 | 無し（一定速） | 111995暖房店舗用無し（一定速） | 0.26 | 0.74 | 0.26 | 0.74 | 0 | 0.74
[13 empty] | 11 | 1995 | 暖房 | ビル用マルチ | 無し（一定速） | 111995暖房ビル用マルチ無し（一定速） | 0.26 | 0.74 | 0.26 | 0.74 | 0 | 0.74
[13 empty] | 11 | 1995 | 暖房 | 設備用 | 無し（一定速） | 111995暖房設備用無し（一定速） | 0.26 | 0.74 | 0.26 | 0.74 | 0 | 0.74
[13 empty] | 11 | 2005 | 冷房 | 店舗用 | 有り | 112005冷房店舗用有り | -0.866 | 1.866 | 1.0455 | 1.3881 | 0 | 1.388
[13 empty] | 11 | 2005 | 冷房 | ビル用マルチ | 有り | 112005冷房ビル用マルチ有り | -0.682 | 1.682 | 1.0491 | 1.2492 | 0 | 1.249
[13 empty] | 11 | 2005 | 冷房 | 設備用 | 有り | 112005冷房設備用有り | -0.114 | 1.114 | 1.0325 | 0.8274 | 0 | 0.827
[13 empty] | 11 | 2005 | 冷房 | 店舗用 | 無し（一定速） | 112005冷房店舗用無し（一定速） | 0.25 | 0.75 | 0.25 | 0.75 | 0 | 0.75
[13 empty] | 11 | 2005 | 冷房 | ビル用マルチ | 無し（一定速） | 112005冷房ビル用マルチ無し（一定速） | 0.25 | 0.75 | 0.25 | 0.75 | 0 | 0.75
[13 empty] | 11 | 2005 | 冷房 | 設備用 | 無し（一定速） | 112005冷房設備用無し（一定速） | 0.25 | 0.75 | 0.25 | 0.75 | 0 | 0.75
[13 empty] | 11 | 2005 | 暖房 | 店舗用 | 有り | 112005暖房店舗用有り | -0.65 | 1.65 | 1.0726 | 1.2194 | 0 | 1.219
[13 empty] | 11 | 2005 | 暖房 | ビル用マルチ | 有り | 112005暖房ビル用マルチ有り | -0.56 | 1.56 | 1.0331 | 1.1617 | 0 | 1.161
[13 empty] | 11 | 2005 | 暖房 | 設備用 | 有り | 112005暖房設備用有り | -0.126 | 1.126 | 1.0239 | 0.8385 | 0 | 0.838
[13 empty] | 11 | 2005 | 暖房 | 店舗用 | 無し（一定速） | 112005暖房店舗用無し（一定速） | 0.25 | 0.75 | 0.25 | 0.75 | 0 | 0.75
[13 empty] | 11 | 2005 | 暖房 | ビル用マルチ | 無し（一定速） | 112005暖房ビル用マルチ無し（一定速） | 0.25 | 0.75 | 0.25 | 0.75 | 0 | 0.75
[13 empty] | 11 | 2005 | 暖房 | 設備用 | 無し（一定速） | 112005暖房設備用無し（一定速） | 0.25 | 0.75 | 0.25 | 0.75 | 0 | 0.75
[13 empty] | 11 | 2010 | 冷房 | 店舗用 | 有り | 112010冷房店舗用有り | -1.1 | 2.1 | 1.0512 | 1.5622 | 0 | 1.562
[13 empty] | 11 | 2010 | 冷房 | ビル用マルチ | 有り | 112010冷房ビル用マルチ有り | -0.88 | 1.88 | 1.0549 | 1.3963 | 0 | 1.396
[13 empty] | 11 | 2010 | 冷房 | 設備用 | 有り | 112010冷房設備用有り | -0.26 | 1.26 | 1.1929 | 0.8968 | 0 | 0.896
[13 empty] | 11 | 2010 | 冷房 | 店舗用 | 無し（一定速） | 112010冷房店舗用無し（一定速） | 0.25 | 0.75 | 0.25 | 0.75 | 0 | 0.75
[13 empty] | 11 | 2010 | 冷房 | ビル用マルチ | 無し（一定速） | 112010冷房ビル用マルチ無し（一定速） | 0.25 | 0.75 | 0.25 | 0.75 | 0 | 0.75
[13 empty] | 11 | 2010 | 冷房 | 設備用 | 無し（一定速） | 112010冷房設備用無し（一定速） | 0.25 | 0.75 | 0.25 | 0.75 | 0 | 0.75
[13 empty] | 11 | 2010 | 暖房 | 店舗用 | 有り | 112010暖房店舗用有り | -0.72 | 1.72 | 1.0757 | 1.2711 | 0 | 1.271
[13 empty] | 11 | 2010 | 暖房 | ビル用マルチ | 有り | 112010暖房ビル用マルチ有り | -0.7 | 1.7 | 1.036 | 1.266 | 0 | 1.266
[13 empty] | 11 | 2010 | 暖房 | 設備用 | 有り | 112010暖房設備用有り | -0.26 | 1.26 | 0.8278 | 0.9881 | 0 | 0.988
[13 empty] | 11 | 2010 | 暖房 | 店舗用 | 無し（一定速） | 112010暖房店舗用無し（一定速） | 0.25 | 0.75 | 0.25 | 0.75 | 0 | 0.75
[13 empty] | 11 | 2010 | 暖房 | ビル用マルチ | 無し（一定速） | 112010暖房ビル用マルチ無し（一定速） | 0.25 | 0.75 | 0.25 | 0.75 | 0 | 0.75
[13 empty] | 11 | 2010 | 暖房 | 設備用 | 無し（一定速） | 112010暖房設備用無し（一定速） | 0.25 | 0.75 | 0.25 | 0.75 | 0 | 0.75
[13 empty] | 11 | 2011 | 冷房 | 店舗用 | 有り | 112011冷房店舗用有り | -1.12 | 2.12 | 1.0517 | 1.5771 | 0 | 1.577
[13 empty] | 11 | 2011 | 冷房 | ビル用マルチ | 有り | 112011冷房ビル用マルチ有り | -1 | 2 | 1.0584 | 1.4854 | 0 | 1.485
[13 empty] | 11 | 2011 | 冷房 | 設備用 | 有り | 112011冷房設備用有り | -0.22 | 1.22 | 1.0356 | 0.9061 | 0 | 0.906
[13 empty] | 11 | 2011 | 冷房 | 店舗用 | 無し（一定速） | 112011冷房店舗用無し（一定速） | 0.25 | 0.75 | 0.25 | 0.75 | 0 | 0.75
[13 empty] | 11 | 2011 | 冷房 | ビル用マルチ | 無し（一定速） | 112011冷房ビル用マルチ無し（一定速） | 0.25 | 0.75 | 0.25 | 0.75 | 0 | 0.75
[13 empty] | 11 | 2011 | 冷房 | 設備用 | 無し（一定速） | 112011冷房設備用無し（一定速） | 0.25 | 0.75 | 0.25 | 0.75 | 0 | 0.75
[13 empty] | 11 | 2011 | 暖房 | 店舗用 | 有り | 112011暖房店舗用有り | -0.76 | 1.76 | 1.0774 | 1.3006 | 0 | 1.3
[13 empty] | 11 | 2011 | 暖房 | ビル用マルチ | 有り | 112011暖房ビル用マルチ有り | -0.78 | 1.78 | 1.0377 | 1.3256 | 0 | 1.325
[13 empty] | 11 | 2011 | 暖房 | 設備用 | 有り | 112011暖房設備用有り | -0.26 | 1.26 | 1.0267 | 0.9383 | 0 | 0.938
[13 empty] | 11 | 2011 | 暖房 | 店舗用 | 無し（一定速） | 112011暖房店舗用無し（一定速） | 0.25 | 0.75 | 0.25 | 0.75 | 0 | 0.75
[13 empty] | 11 | 2011 | 暖房 | ビル用マルチ | 無し（一定速） | 112011暖房ビル用マルチ無し（一定速） | 0.25 | 0.75 | 0.25 | 0.75 | 0 | 0.75
[13 empty] | 11 | 2011 | 暖房 | 設備用 | 無し（一定速） | 112011暖房設備用無し（一定速） | 0.25 | 0.75 | 0.25 | 0.75 | 0 | 0.75
[13 empty] | 11 | 2012 | 冷房 | 店舗用 | 有り | 112012冷房店舗用有り | -1.36 | 2.36 | 1.0576 | 1.7556 | 0 | 1.755
[13 empty] | 11 | 2012 | 冷房 | ビル用マルチ | 有り | 112012冷房ビル用マルチ有り | -1.14 | 2.14 | 1.0625 | 1.5894 | 0 | 1.589
[13 empty] | 11 | 2012 | 冷房 | 設備用 | 有り | 112012冷房設備用有り | -0.26 | 1.26 | 1.0368 | 0.9358 | 0 | 0.935
[13 empty] | 11 | 2012 | 冷房 | 店舗用 | 無し（一定速） | 112012冷房店舗用無し（一定速） | 0.25 | 0.75 | 0.25 | 0.75 | 0 | 0.75
[13 empty] | 11 | 2012 | 冷房 | ビル用マルチ | 無し（一定速） | 112012冷房ビル用マルチ無し（一定速） | 0.25 | 0.75 | 0.25 | 0.75 | 0 | 0.75
[13 empty] | 11 | 2012 | 冷房 | 設備用 | 無し（一定速） | 112012冷房設備用無し（一定速） | 0.25 | 0.75 | 0.25 | 0.75 | 0 | 0.75
[13 empty] | 11 | 2012 | 暖房 | 店舗用 | 有り | 112012暖房店舗用有り | -0.82 | 1.82 | 1.0801 | 1.345 | 0 | 1.345
[13 empty] | 11 | 2012 | 暖房 | ビル用マルチ | 有り | 112012暖房ビル用マルチ有り | -0.98 | 1.98 | 1.042 | 1.4745 | 0 | 1.474
[13 empty] | 11 | 2012 | 暖房 | 設備用 | 有り | 112012暖房設備用有り | -0.26 | 1.26 | 1.0267 | 0.9383 | 0 | 0.938
[13 empty] | 11 | 2012 | 暖房 | 店舗用 | 無し（一定速） | 112012暖房店舗用無し（一定速） | 0.25 | 0.75 | 0.25 | 0.75 | 0 | 0.75
[13 empty] | 11 | 2012 | 暖房 | ビル用マルチ | 無し（一定速） | 112012暖房ビル用マルチ無し（一定速） | 0.25 | 0.75 | 0.25 | 0.75 | 0 | 0.75
[13 empty] | 11 | 2012 | 暖房 | 設備用 | 無し（一定速） | 112012暖房設備用無し（一定速） | 0.25 | 0.75 | 0.25 | 0.75 | 0 | 0.75
[13 empty] | 11 | 2013 | 冷房 | 店舗用 | 有り | 112013冷房店舗用有り | -1.5 | 2.5 | 1.061 | 1.8598 | 0 | 1.859
[13 empty] | 11 | 2013 | 冷房 | ビル用マルチ | 有り | 112013冷房ビル用マルチ有り | -1.14 | 2.14 | 1.0625 | 1.5894 | 0 | 1.589
[13 empty] | 11 | 2013 | 冷房 | 設備用 | 有り | 112013冷房設備用有り | -0.26 | 1.26 | 1.0368 | 0.9358 | 0 | 0.935
[13 empty] | 11 | 2013 | 冷房 | 店舗用 | 無し（一定速） | 112013冷房店舗用無し（一定速） | 0.25 | 0.75 | 0.25 | 0.75 | 0 | 0.75
[13 empty] | 11 | 2013 | 冷房 | ビル用マルチ | 無し（一定速） | 112013冷房ビル用マルチ無し（一定速） | 0.25 | 0.75 | 0.25 | 0.75 | 0 | 0.75
[13 empty] | 11 | 2013 | 冷房 | 設備用 | 無し（一定速） | 112013冷房設備用無し（一定速） | 0.25 | 0.75 | 0.25 | 0.75 | 0 | 0.75
[13 empty] | 11 | 2013 | 暖房 | 店舗用 | 有り | 112013暖房店舗用有り | -0.94 | 1.94 | 1.0854 | 1.4337 | 0 | 1.433
[13 empty] | 11 | 2013 | 暖房 | ビル用マルチ | 有り | 112013暖房ビル用マルチ有り | -0.98 | 1.98 | 1.042 | 1.4745 | 0 | 1.474
[13 empty] | 11 | 2013 | 暖房 | 設備用 | 有り | 112013暖房設備用有り | -0.32 | 1.32 | 1.028 | 0.983 | 0 | 0.983
[13 empty] | 11 | 2013 | 暖房 | 店舗用 | 無し（一定速） | 112013暖房店舗用無し（一定速） | 0.25 | 0.75 | 0.25 | 0.75 | 0 | 0.75
[13 empty] | 11 | 2013 | 暖房 | ビル用マルチ | 無し（一定速） | 112013暖房ビル用マルチ無し（一定速） | 0.25 | 0.75 | 0.25 | 0.75 | 0 | 0.75
[13 empty] | 11 | 2013 | 暖房 | 設備用 | 無し（一定速） | 112013暖房設備用無し（一定速） | 0.25 | 0.75 | 0.25 | 0.75 | 0 | 0.75
[13 empty] | 11 | 2014 | 冷房 | 店舗用 | 有り | 112014冷房店舗用有り | -1.46 | 2.46 | 1.06 | 1.83 | 0 | 1.83
[13 empty] | 11 | 2014 | 冷房 | ビル用マルチ | 有り | 112014冷房ビル用マルチ有り | -1.52 | 2.52 | 1.0736 | 1.8716 | 0 | 1.871
[13 empty] | 11 | 2014 | 冷房 | 設備用 | 有り | 112014冷房設備用有り | -0.32 | 1.32 | 1.0385 | 0.9804 | 0 | 0.98
[13 empty] | 11 | 2014 | 冷房 | 店舗用 | 無し（一定速） | 112014冷房店舗用無し（一定速） | 0.25 | 0.75 | 0.25 | 0.75 | 0 | 0.75
[13 empty] | 11 | 2014 | 冷房 | ビル用マルチ | 無し（一定速） | 112014冷房ビル用マルチ無し（一定速） | 0.25 | 0.75 | 0.25 | 0.75 | 0 | 0.75
[13 empty] | 11 | 2014 | 冷房 | 設備用 | 無し（一定速） | 112014冷房設備用無し（一定速） | 0.25 | 0.75 | 0.25 | 0.75 | 0 | 0.75
[13 empty] | 11 | 2014 | 暖房 | 店舗用 | 有り | 112014暖房店舗用有り | -0.94 | 1.94 | 1.0854 | 1.4337 | 0 | 1.433
[13 empty] | 11 | 2014 | 暖房 | ビル用マルチ | 有り | 112014暖房ビル用マルチ有り | -0.96 | 1.96 | 1.0416 | 1.4596 | 0 | 1.459
[13 empty] | 11 | 2014 | 暖房 | 設備用 | 有り | 112014暖房設備用有り | -0.36 | 1.36 | 1.0288 | 1.0128 | 0 | 1.012
[13 empty] | 11 | 2014 | 暖房 | 店舗用 | 無し（一定速） | 112014暖房店舗用無し（一定速） | 0.25 | 0.75 | 0.25 | 0.75 | 0 | 0.75
[13 empty] | 11 | 2014 | 暖房 | ビル用マルチ | 無し（一定速） | 112014暖房ビル用マルチ無し（一定速） | 0.25 | 0.75 | 0.25 | 0.75 | 0 | 0.75
[13 empty] | 11 | 2014 | 暖房 | 設備用 | 無し（一定速） | 112014暖房設備用無し（一定速） | 0.25 | 0.75 | 0.25 | 0.75 | 0 | 0.75
[13 empty] | 11 | 2015 | 冷房 | 店舗用 | 有り | 112015冷房店舗用有り | -1.38 | 2.38 | 1.0581 | 1.7705 | 0 | 1.77
[13 empty] | 11 | 2015 | 冷房 | ビル用マルチ | 有り | 112015冷房ビル用マルチ有り | -1.574 | 2.574 | 1.0752 | 1.9117 | 0 | 1.911
[13 empty] | 11 | 2015 | 冷房 | 設備用 | 有り | 112015冷房設備用有り | -0.62 | 1.62 | 1.0473 | 1.2032 | 0 | 1.203
[13 empty] | 11 | 2015 | 冷房 | 店舗用 | 無し（一定速） | 112015冷房店舗用無し（一定速） | 0.25 | 0.75 | 0.25 | 0.75 | 0 | 0.75
[13 empty] | 11 | 2015 | 冷房 | ビル用マルチ | 無し（一定速） | 112015冷房ビル用マルチ無し（一定速） | 0.25 | 0.75 | 0.25 | 0.75 | 0 | 0.75
[13 empty] | 11 | 2015 | 冷房 | 設備用 | 無し（一定速） | 112015冷房設備用無し（一定速） | 0.25 | 0.75 | 0.25 | 0.75 | 0 | 0.75
[13 empty] | 11 | 2015 | 暖房 | 店舗用 | 有り | 112015暖房店舗用有り | -0.97 | 1.97 | 1.0867 | 1.4558 | 0 | 1.455
[13 empty] | 11 | 2015 | 暖房 | ビル用マルチ | 有り | 112015暖房ビル用マルチ有り | -0.876 | 1.876 | 1.0398 | 1.3971 | 0 | 1.397
[13 empty] | 11 | 2015 | 暖房 | 設備用 | 有り | 112015暖房設備用有り | -0.598 | 1.598 | 1.0339 | 1.19 | 0 | 1.19
[13 empty] | 11 | 2015 | 暖房 | 店舗用 | 無し（一定速） | 112015暖房店舗用無し（一定速） | 0.25 | 0.75 | 0.25 | 0.75 | 0 | 0.75
[13 empty] | 11 | 2015 | 暖房 | ビル用マルチ | 無し（一定速） | 112015暖房ビル用マルチ無し（一定速） | 0.25 | 0.75 | 0.25 | 0.75 | 0 | 0.75
[13 empty] | 11 | 2015 | 暖房 | 設備用 | 無し（一定速） | 112015暖房設備用無し（一定速） | 0.25 | 0.75 | 0.25 | 0.75 | 0 | 0.75
[13 empty] | 11 | 2020 | 冷房 | 店舗用 | 有り | 112020冷房店舗用有り | -1.38 | 2.38 | 1.0581 | 1.7705 | 0 | 1.77
[13 empty] | 11 | 2020 | 冷房 | ビル用マルチ | 有り | 112020冷房ビル用マルチ有り | -1.68 | 2.68 | 1.0788 | 2.0053 | 0 | 2.005
[13 empty] | 11 | 2020 | 冷房 | 設備用 | 有り | 112020冷房設備用有り | -0.62 | 1.62 | 1.0473 | 1.2032 | 0 | 1.203
[13 empty] | 11 | 2020 | 冷房 | 店舗用 | 無し（一定速） | 112020冷房店舗用無し（一定速） | 0.25 | 0.75 | 0.25 | 0.75 | 0 | 0.75
[13 empty] | 11 | 2020 | 冷房 | ビル用マルチ | 無し（一定速） | 112020冷房ビル用マルチ無し（一定速） | 0.25 | 0.75 | 0.25 | 0.75 | 0 | 0.75
[13 empty] | 11 | 2020 | 冷房 | 設備用 | 無し（一定速） | 112020冷房設備用無し（一定速） | 0.25 | 0.75 | 0.25 | 0.75 | 0 | 0.75
[13 empty] | 11 | 2020 | 暖房 | 店舗用 | 有り | 112020暖房店舗用有り | -0.96 | 1.96 | 1.0862 | 1.4484 | 0 | 1.448
[13 empty] | 11 | 2020 | 暖房 | ビル用マルチ | 有り | 112020暖房ビル用マルチ有り | -1.1 | 2.1 | 1.0416 | 1.4596 | 0 | 1.459
[13 empty] | 11 | 2020 | 暖房 | 設備用 | 有り | 112020暖房設備用有り | -0.46 | 1.46 | 0.94 | 1.11 | 0 | 1.11
[13 empty] | 11 | 2020 | 暖房 | 店舗用 | 無し（一定速） | 112020暖房店舗用無し（一定速） | 0.25 | 0.75 | 0.25 | 0.75 | 0 | 0.75
[13 empty] | 11 | 2020 | 暖房 | ビル用マルチ | 無し（一定速） | 112020暖房ビル用マルチ無し（一定速） | 0.25 | 0.75 | 0.25 | 0.75 | 0 | 0.75
[13 empty] | 11 | 2020 | 暖房 | 設備用 | 無し（一定速） | 112020暖房設備用無し（一定速） | 0.25 | 0.75 | 0.25 | 0.75 | 0 | 0.75
[13 empty] | 11 | 2024 | 冷房 | 店舗用 | 有り | 112024冷房店舗用有り | -1.58 | 2.58 | 1.063 | 1.9193 | 0 | 1.919
[13 empty] | 11 | 2024 | 冷房 | ビル用マルチ | 有り | 112024冷房ビル用マルチ有り | -1.6 | 2.6 | 1.0759 | 1.931 | 0 | 1.931
[13 empty] | 11 | 2024 | 冷房 | 設備用 | 有り | 112024冷房設備用有り | -0.6 | 1.6 | 1.0467 | 1.1883 | 0 | 1.188
[13 empty] | 11 | 2024 | 冷房 | 店舗用 | 無し（一定速） | 112024冷房店舗用無し（一定速） | 0.25 | 0.75 | 0.25 | 0.75 | 0 | 0.75
[13 empty] | 11 | 2024 | 冷房 | ビル用マルチ | 無し（一定速） | 112024冷房ビル用マルチ無し（一定速） | 0.25 | 0.75 | 0.25 | 0.75 | 0 | 0.75
[13 empty] | 11 | 2024 | 冷房 | 設備用 | 無し（一定速） | 112024冷房設備用無し（一定速） | 0.25 | 0.75 | 0.25 | 0.75 | 0 | 0.75
[13 empty] | 11 | 2024 | 暖房 | 店舗用 | 有り | 112024暖房店舗用有り | -1.04 | 2.04 | 1.0898 | 1.5076 | 0 | 1.507
[13 empty] | 11 | 2024 | 暖房 | ビル用マルチ | 有り | 112024暖房ビル用マルチ有り | -1.14 | 2.14 | 1.0454 | 1.5937 | 0 | 1.593
[13 empty] | 11 | 2024 | 暖房 | 設備用 | 有り | 112024暖房設備用有り | -0.58 | 1.58 | 1.0335 | 1.1766 | 0 | 1.176
[13 empty] | 11 | 2024 | 暖房 | 店舗用 | 無し（一定速） | 112024暖房店舗用無し（一定速） | 0.25 | 0.75 | 0.25 | 0.75 | 0 | 0.75
[13 empty] | 11 | 2024 | 暖房 | ビル用マルチ | 無し（一定速） | 112024暖房ビル用マルチ無し（一定速） | 0.25 | 0.75 | 0.25 | 0.75 | 0 | 0.75
[13 empty] | 11 | 2024 | 暖房 | 設備用 | 無し（一定速） | 112024暖房設備用無し（一定速） | 0.25 | 0.75 | 0.25 | 0.75 | 0 | 0.75
[13 empty] | 12 | 1995 | 冷房 | 店舗用 | 有り | 121995冷房店舗用有り | 0.32 | 0.68 | 1.0166 | 0.5059 | 0 | 0.505
[13 empty] | 12 | 1995 | 冷房 | ビル用マルチ | 有り | 121995冷房ビル用マルチ有り | -0.218 | 1.218 | 1.0356 | 0.9046 | 0 | 0.904
[13 empty] | 12 | 1995 | 冷房 | 設備用 | 有り | 121995冷房設備用有り | 0.25 | 0.75 | 1.0219 | 0.557 | 0 | 0.557
[13 empty] | 12 | 1995 | 冷房 | 店舗用 | 無し（一定速） | 121995冷房店舗用無し（一定速） | 0.26 | 0.74 | 0.26 | 0.74 | 0 | 0.74
[13 empty] | 12 | 1995 | 冷房 | ビル用マルチ | 無し（一定速） | 121995冷房ビル用マルチ無し（一定速） | 0.26 | 0.74 | 0.26 | 0.74 | 0 | 0.74
[13 empty] | 12 | 1995 | 冷房 | 設備用 | 無し（一定速） | 121995冷房設備用無し（一定速） | 0.26 | 0.74 | 0.26 | 0.74 | 0 | 0.74
[13 empty] | 12 | 1995 | 暖房 | 店舗用 | 有り | 121995暖房店舗用有り | 0.374 | 0.626 | 1.0275 | 0.4626 | 0 | 0.462
[13 empty] | 12 | 1995 | 暖房 | ビル用マルチ | 有り | 121995暖房ビル用マルチ有り | -0.112 | 1.112 | 1.0236 | 0.8281 | 0 | 0.828
[13 empty] | 12 | 1995 | 暖房 | 設備用 | 有り | 121995暖房設備用有り | 0.25 | 0.75 | 1.0159 | 0.5585 | 0 | 0.558
[13 empty] | 12 | 1995 | 暖房 | 店舗用 | 無し（一定速） | 121995暖房店舗用無し（一定速） | 0.26 | 0.74 | 0.26 | 0.74 | 0 | 0.74
[13 empty] | 12 | 1995 | 暖房 | ビル用マルチ | 無し（一定速） | 121995暖房ビル用マルチ無し（一定速） | 0.26 | 0.74 | 0.26 | 0.74 | 0 | 0.74
[13 empty] | 12 | 1995 | 暖房 | 設備用 | 無し（一定速） | 121995暖房設備用無し（一定速） | 0.26 | 0.74 | 0.26 | 0.74 | 0 | 0.74
[13 empty] | 12 | 2005 | 冷房 | 店舗用 | 有り | 122005冷房店舗用有り | -0.866 | 1.866 | 1.0455 | 1.3881 | 0 | 1.388
[13 empty] | 12 | 2005 | 冷房 | ビル用マルチ | 有り | 122005冷房ビル用マルチ有り | -0.682 | 1.682 | 1.0491 | 1.2492 | 0 | 1.249
[13 empty] | 12 | 2005 | 冷房 | 設備用 | 有り | 122005冷房設備用有り | -0.114 | 1.114 | 1.0325 | 0.8274 | 0 | 0.827
[13 empty] | 12 | 2005 | 冷房 | 店舗用 | 無し（一定速） | 122005冷房店舗用無し（一定速） | 0.25 | 0.75 | 0.25 | 0.75 | 0 | 0.75
[13 empty] | 12 | 2005 | 冷房 | ビル用マルチ | 無し（一定速） | 122005冷房ビル用マルチ無し（一定速） | 0.25 | 0.75 | 0.25 | 0.75 | 0 | 0.75
[13 empty] | 12 | 2005 | 冷房 | 設備用 | 無し（一定速） | 122005冷房設備用無し（一定速） | 0.25 | 0.75 | 0.25 | 0.75 | 0 | 0.75
[13 empty] | 12 | 2005 | 暖房 | 店舗用 | 有り | 122005暖房店舗用有り | -0.65 | 1.65 | 1.0726 | 1.2194 | 0 | 1.219
[13 empty] | 12 | 2005 | 暖房 | ビル用マルチ | 有り | 122005暖房ビル用マルチ有り | -0.56 | 1.56 | 1.0331 | 1.1617 | 0 | 1.161
[13 empty] | 12 | 2005 | 暖房 | 設備用 | 有り | 122005暖房設備用有り | -0.126 | 1.126 | 1.0239 | 0.8385 | 0 | 0.838
[13 empty] | 12 | 2005 | 暖房 | 店舗用 | 無し（一定速） | 122005暖房店舗用無し（一定速） | 0.25 | 0.75 | 0.25 | 0.75 | 0 | 0.75
[13 empty] | 12 | 2005 | 暖房 | ビル用マルチ | 無し（一定速） | 122005暖房ビル用マルチ無し（一定速） | 0.25 | 0.75 | 0.25 | 0.75 | 0 | 0.75
[13 empty] | 12 | 2005 | 暖房 | 設備用 | 無し（一定速） | 122005暖房設備用無し（一定速） | 0.25 | 0.75 | 0.25 | 0.75 | 0 | 0.75
[13 empty] | 12 | 2010 | 冷房 | 店舗用 | 有り | 122010冷房店舗用有り | -1.1 | 2.1 | 1.0512 | 1.5622 | 0 | 1.562
[13 empty] | 12 | 2010 | 冷房 | ビル用マルチ | 有り | 122010冷房ビル用マルチ有り | -0.88 | 1.88 | 1.0549 | 1.3963 | 0 | 1.396
[13 empty] | 12 | 2010 | 冷房 | 設備用 | 有り | 122010冷房設備用有り | -0.26 | 1.26 | 1.1929 | 0.8968 | 0 | 0.896
[13 empty] | 12 | 2010 | 冷房 | 店舗用 | 無し（一定速） | 122010冷房店舗用無し（一定速） | 0.25 | 0.75 | 0.25 | 0.75 | 0 | 0.75
[13 empty] | 12 | 2010 | 冷房 | ビル用マルチ | 無し（一定速） | 122010冷房ビル用マルチ無し（一定速） | 0.25 | 0.75 | 0.25 | 0.75 | 0 | 0.75
[13 empty] | 12 | 2010 | 冷房 | 設備用 | 無し（一定速） | 122010冷房設備用無し（一定速） | 0.25 | 0.75 | 0.25 | 0.75 | 0 | 0.75
[13 empty] | 12 | 2010 | 暖房 | 店舗用 | 有り | 122010暖房店舗用有り | -0.72 | 1.72 | 1.0757 | 1.2711 | 0 | 1.271
[13 empty] | 12 | 2010 | 暖房 | ビル用マルチ | 有り | 122010暖房ビル用マルチ有り | -0.7 | 1.7 | 1.036 | 1.266 | 0 | 1.266
[13 empty] | 12 | 2010 | 暖房 | 設備用 | 有り | 122010暖房設備用有り | -0.26 | 1.26 | 0.8278 | 0.9881 | 0 | 0.988
[13 empty] | 12 | 2010 | 暖房 | 店舗用 | 無し（一定速） | 122010暖房店舗用無し（一定速） | 0.25 | 0.75 | 0.25 | 0.75 | 0 | 0.75
[13 empty] | 12 | 2010 | 暖房 | ビル用マルチ | 無し（一定速） | 122010暖房ビル用マルチ無し（一定速） | 0.25 | 0.75 | 0.25 | 0.75 | 0 | 0.75
[13 empty] | 12 | 2010 | 暖房 | 設備用 | 無し（一定速） | 122010暖房設備用無し（一定速） | 0.25 | 0.75 | 0.25 | 0.75 | 0 | 0.75
[13 empty] | 12 | 2011 | 冷房 | 店舗用 | 有り | 122011冷房店舗用有り | -1.12 | 2.12 | 1.0517 | 1.5771 | 0 | 1.577
[13 empty] | 12 | 2011 | 冷房 | ビル用マルチ | 有り | 122011冷房ビル用マルチ有り | -1 | 2 | 1.0584 | 1.4854 | 0 | 1.485
[13 empty] | 12 | 2011 | 冷房 | 設備用 | 有り | 122011冷房設備用有り | -0.22 | 1.22 | 1.0356 | 0.9061 | 0 | 0.906
[13 empty] | 12 | 2011 | 冷房 | 店舗用 | 無し（一定速） | 122011冷房店舗用無し（一定速） | 0.25 | 0.75 | 0.25 | 0.75 | 0 | 0.75
[13 empty] | 12 | 2011 | 冷房 | ビル用マルチ | 無し（一定速） | 122011冷房ビル用マルチ無し（一定速） | 0.25 | 0.75 | 0.25 | 0.75 | 0 | 0.75
[13 empty] | 12 | 2011 | 冷房 | 設備用 | 無し（一定速） | 122011冷房設備用無し（一定速） | 0.25 | 0.75 | 0.25 | 0.75 | 0 | 0.75
[13 empty] | 12 | 2011 | 暖房 | 店舗用 | 有り | 122011暖房店舗用有り | -0.76 | 1.76 | 1.0774 | 1.3006 | 0 | 1.3
[13 empty] | 12 | 2011 | 暖房 | ビル用マルチ | 有り | 122011暖房ビル用マルチ有り | -0.78 | 1.78 | 1.0377 | 1.3256 | 0 | 1.325
[13 empty] | 12 | 2011 | 暖房 | 設備用 | 有り | 122011暖房設備用有り | -0.26 | 1.26 | 1.0267 | 0.9383 | 0 | 0.938
[13 empty] | 12 | 2011 | 暖房 | 店舗用 | 無し（一定速） | 122011暖房店舗用無し（一定速） | 0.25 | 0.75 | 0.25 | 0.75 | 0 | 0.75
[13 empty] | 12 | 2011 | 暖房 | ビル用マルチ | 無し（一定速） | 122011暖房ビル用マルチ無し（一定速） | 0.25 | 0.75 | 0.25 | 0.75 | 0 | 0.75
[13 empty] | 12 | 2011 | 暖房 | 設備用 | 無し（一定速） | 122011暖房設備用無し（一定速） | 0.25 | 0.75 | 0.25 | 0.75 | 0 | 0.75
[13 empty] | 12 | 2012 | 冷房 | 店舗用 | 有り | 122012冷房店舗用有り | -1.36 | 2.36 | 1.0576 | 1.7556 | 0 | 1.755
[13 empty] | 12 | 2012 | 冷房 | ビル用マルチ | 有り | 122012冷房ビル用マルチ有り | -1.14 | 2.14 | 1.0625 | 1.5894 | 0 | 1.589
[13 empty] | 12 | 2012 | 冷房 | 設備用 | 有り | 122012冷房設備用有り | -0.26 | 1.26 | 1.0368 | 0.9358 | 0 | 0.935
[13 empty] | 12 | 2012 | 冷房 | 店舗用 | 無し（一定速） | 122012冷房店舗用無し（一定速） | 0.25 | 0.75 | 0.25 | 0.75 | 0 | 0.75
[13 empty] | 12 | 2012 | 冷房 | ビル用マルチ | 無し（一定速） | 122012冷房ビル用マルチ無し（一定速） | 0.25 | 0.75 | 0.25 | 0.75 | 0 | 0.75
[13 empty] | 12 | 2012 | 冷房 | 設備用 | 無し（一定速） | 122012冷房設備用無し（一定速） | 0.25 | 0.75 | 0.25 | 0.75 | 0 | 0.75
[13 empty] | 12 | 2012 | 暖房 | 店舗用 | 有り | 122012暖房店舗用有り | -0.82 | 1.82 | 1.0801 | 1.345 | 0 | 1.345
[13 empty] | 12 | 2012 | 暖房 | ビル用マルチ | 有り | 122012暖房ビル用マルチ有り | -0.98 | 1.98 | 1.042 | 1.4745 | 0 | 1.474
[13 empty] | 12 | 2012 | 暖房 | 設備用 | 有り | 122012暖房設備用有り | -0.26 | 1.26 | 1.0267 | 0.9383 | 0 | 0.938
[13 empty] | 12 | 2012 | 暖房 | 店舗用 | 無し（一定速） | 122012暖房店舗用無し（一定速） | 0.25 | 0.75 | 0.25 | 0.75 | 0 | 0.75
[13 empty] | 12 | 2012 | 暖房 | ビル用マルチ | 無し（一定速） | 122012暖房ビル用マルチ無し（一定速） | 0.25 | 0.75 | 0.25 | 0.75 | 0 | 0.75
[13 empty] | 12 | 2012 | 暖房 | 設備用 | 無し（一定速） | 122012暖房設備用無し（一定速） | 0.25 | 0.75 | 0.25 | 0.75 | 0 | 0.75
[13 empty] | 12 | 2013 | 冷房 | 店舗用 | 有り | 122013冷房店舗用有り | -1.5 | 2.5 | 1.061 | 1.8598 | 0 | 1.859
[13 empty] | 12 | 2013 | 冷房 | ビル用マルチ | 有り | 122013冷房ビル用マルチ有り | -1.14 | 2.14 | 1.0625 | 1.5894 | 0 | 1.589
[13 empty] | 12 | 2013 | 冷房 | 設備用 | 有り | 122013冷房設備用有り | -0.26 | 1.26 | 1.0368 | 0.9358 | 0 | 0.935
[13 empty] | 12 | 2013 | 冷房 | 店舗用 | 無し（一定速） | 122013冷房店舗用無し（一定速） | 0.25 | 0.75 | 0.25 | 0.75 | 0 | 0.75
[13 empty] | 12 | 2013 | 冷房 | ビル用マルチ | 無し（一定速） | 122013冷房ビル用マルチ無し（一定速） | 0.25 | 0.75 | 0.25 | 0.75 | 0 | 0.75
[13 empty] | 12 | 2013 | 冷房 | 設備用 | 無し（一定速） | 122013冷房設備用無し（一定速） | 0.25 | 0.75 | 0.25 | 0.75 | 0 | 0.75
[13 empty] | 12 | 2013 | 暖房 | 店舗用 | 有り | 122013暖房店舗用有り | -0.94 | 1.94 | 1.0854 | 1.4337 | 0 | 1.433
[13 empty] | 12 | 2013 | 暖房 | ビル用マルチ | 有り | 122013暖房ビル用マルチ有り | -0.98 | 1.98 | 1.042 | 1.4745 | 0 | 1.474
[13 empty] | 12 | 2013 | 暖房 | 設備用 | 有り | 122013暖房設備用有り | -0.32 | 1.32 | 1.028 | 0.983 | 0 | 0.983
[13 empty] | 12 | 2013 | 暖房 | 店舗用 | 無し（一定速） | 122013暖房店舗用無し（一定速） | 0.25 | 0.75 | 0.25 | 0.75 | 0 | 0.75
[13 empty] | 12 | 2013 | 暖房 | ビル用マルチ | 無し（一定速） | 122013暖房ビル用マルチ無し（一定速） | 0.25 | 0.75 | 0.25 | 0.75 | 0 | 0.75
[13 empty] | 12 | 2013 | 暖房 | 設備用 | 無し（一定速） | 122013暖房設備用無し（一定速） | 0.25 | 0.75 | 0.25 | 0.75 | 0 | 0.75
[13 empty] | 12 | 2014 | 冷房 | 店舗用 | 有り | 122014冷房店舗用有り | -1.46 | 2.46 | 1.06 | 1.83 | 0 | 1.83
[13 empty] | 12 | 2014 | 冷房 | ビル用マルチ | 有り | 122014冷房ビル用マルチ有り | -1.52 | 2.52 | 1.0736 | 1.8716 | 0 | 1.871
[13 empty] | 12 | 2014 | 冷房 | 設備用 | 有り | 122014冷房設備用有り | -0.32 | 1.32 | 1.0385 | 0.9804 | 0 | 0.98
[13 empty] | 12 | 2014 | 冷房 | 店舗用 | 無し（一定速） | 122014冷房店舗用無し（一定速） | 0.25 | 0.75 | 0.25 | 0.75 | 0 | 0.75
[13 empty] | 12 | 2014 | 冷房 | ビル用マルチ | 無し（一定速） | 122014冷房ビル用マルチ無し（一定速） | 0.25 | 0.75 | 0.25 | 0.75 | 0 | 0.75
[13 empty] | 12 | 2014 | 冷房 | 設備用 | 無し（一定速） | 122014冷房設備用無し（一定速） | 0.25 | 0.75 | 0.25 | 0.75 | 0 | 0.75
[13 empty] | 12 | 2014 | 暖房 | 店舗用 | 有り | 122014暖房店舗用有り | -0.94 | 1.94 | 1.0854 | 1.4337 | 0 | 1.433
[13 empty] | 12 | 2014 | 暖房 | ビル用マルチ | 有り | 122014暖房ビル用マルチ有り | -0.96 | 1.96 | 1.0416 | 1.4596 | 0 | 1.459
[13 empty] | 12 | 2014 | 暖房 | 設備用 | 有り | 122014暖房設備用有り | -0.36 | 1.36 | 1.0288 | 1.0128 | 0 | 1.012
[13 empty] | 12 | 2014 | 暖房 | 店舗用 | 無し（一定速） | 122014暖房店舗用無し（一定速） | 0.25 | 0.75 | 0.25 | 0.75 | 0 | 0.75
[13 empty] | 12 | 2014 | 暖房 | ビル用マルチ | 無し（一定速） | 122014暖房ビル用マルチ無し（一定速） | 0.25 | 0.75 | 0.25 | 0.75 | 0 | 0.75
[13 empty] | 12 | 2014 | 暖房 | 設備用 | 無し（一定速） | 122014暖房設備用無し（一定速） | 0.25 | 0.75 | 0.25 | 0.75 | 0 | 0.75
[13 empty] | 12 | 2015 | 冷房 | 店舗用 | 有り | 122015冷房店舗用有り | -1.38 | 2.38 | 1.0581 | 1.7705 | 0 | 1.77
[13 empty] | 12 | 2015 | 冷房 | ビル用マルチ | 有り | 122015冷房ビル用マルチ有り | -1.574 | 2.574 | 1.0752 | 1.9117 | 0 | 1.911
[13 empty] | 12 | 2015 | 冷房 | 設備用 | 有り | 122015冷房設備用有り | -0.62 | 1.62 | 1.0473 | 1.2032 | 0 | 1.203
[13 empty] | 12 | 2015 | 冷房 | 店舗用 | 無し（一定速） | 122015冷房店舗用無し（一定速） | 0.25 | 0.75 | 0.25 | 0.75 | 0 | 0.75
[13 empty] | 12 | 2015 | 冷房 | ビル用マルチ | 無し（一定速） | 122015冷房ビル用マルチ無し（一定速） | 0.25 | 0.75 | 0.25 | 0.75 | 0 | 0.75
[13 empty] | 12 | 2015 | 冷房 | 設備用 | 無し（一定速） | 122015冷房設備用無し（一定速） | 0.25 | 0.75 | 0.25 | 0.75 | 0 | 0.75
[13 empty] | 12 | 2015 | 暖房 | 店舗用 | 有り | 122015暖房店舗用有り | -0.97 | 1.97 | 1.0867 | 1.4558 | 0 | 1.455
[13 empty] | 12 | 2015 | 暖房 | ビル用マルチ | 有り | 122015暖房ビル用マルチ有り | -0.876 | 1.876 | 1.0398 | 1.3971 | 0 | 1.397
[13 empty] | 12 | 2015 | 暖房 | 設備用 | 有り | 122015暖房設備用有り | -0.598 | 1.598 | 1.0339 | 1.19 | 0 | 1.19
[13 empty] | 12 | 2015 | 暖房 | 店舗用 | 無し（一定速） | 122015暖房店舗用無し（一定速） | 0.25 | 0.75 | 0.25 | 0.75 | 0 | 0.75
[13 empty] | 12 | 2015 | 暖房 | ビル用マルチ | 無し（一定速） | 122015暖房ビル用マルチ無し（一定速） | 0.25 | 0.75 | 0.25 | 0.75 | 0 | 0.75
[13 empty] | 12 | 2015 | 暖房 | 設備用 | 無し（一定速） | 122015暖房設備用無し（一定速） | 0.25 | 0.75 | 0.25 | 0.75 | 0 | 0.75
[13 empty] | 12 | 2020 | 冷房 | 店舗用 | 有り | 122020冷房店舗用有り | -1.38 | 2.38 | 1.0581 | 1.7705 | 0 | 1.77
[13 empty] | 12 | 2020 | 冷房 | ビル用マルチ | 有り | 122020冷房ビル用マルチ有り | -1.68 | 2.68 | 1.0788 | 2.0053 | 0 | 2.005
[13 empty] | 12 | 2020 | 冷房 | 設備用 | 有り | 122020冷房設備用有り | -0.62 | 1.62 | 1.0473 | 1.2032 | 0 | 1.203
[13 empty] | 12 | 2020 | 冷房 | 店舗用 | 無し（一定速） | 122020冷房店舗用無し（一定速） | 0.25 | 0.75 | 0.25 | 0.75 | 0 | 0.75
[13 empty] | 12 | 2020 | 冷房 | ビル用マルチ | 無し（一定速） | 122020冷房ビル用マルチ無し（一定速） | 0.25 | 0.75 | 0.25 | 0.75 | 0 | 0.75
[13 empty] | 12 | 2020 | 冷房 | 設備用 | 無し（一定速） | 122020冷房設備用無し（一定速） | 0.25 | 0.75 | 0.25 | 0.75 | 0 | 0.75
[13 empty] | 12 | 2020 | 暖房 | 店舗用 | 有り | 122020暖房店舗用有り | -0.96 | 1.96 | 1.0862 | 1.4484 | 0 | 1.448
[13 empty] | 12 | 2020 | 暖房 | ビル用マルチ | 有り | 122020暖房ビル用マルチ有り | -1.1 | 2.1 | 1.0416 | 1.4596 | 0 | 1.459
[13 empty] | 12 | 2020 | 暖房 | 設備用 | 有り | 122020暖房設備用有り | -0.46 | 1.46 | 0.94 | 1.11 | 0 | 1.11
[13 empty] | 12 | 2020 | 暖房 | 店舗用 | 無し（一定速） | 122020暖房店舗用無し（一定速） | 0.25 | 0.75 | 0.25 | 0.75 | 0 | 0.75
[13 empty] | 12 | 2020 | 暖房 | ビル用マルチ | 無し（一定速） | 122020暖房ビル用マルチ無し（一定速） | 0.25 | 0.75 | 0.25 | 0.75 | 0 | 0.75
[13 empty] | 12 | 2020 | 暖房 | 設備用 | 無し（一定速） | 122020暖房設備用無し（一定速） | 0.25 | 0.75 | 0.25 | 0.75 | 0 | 0.75
[13 empty] | 12 | 2024 | 冷房 | 店舗用 | 有り | 122024冷房店舗用有り | -1.58 | 2.58 | 1.063 | 1.9193 | 0 | 1.919
[13 empty] | 12 | 2024 | 冷房 | ビル用マルチ | 有り | 122024冷房ビル用マルチ有り | -1.6 | 2.6 | 1.0759 | 1.931 | 0 | 1.931
[13 empty] | 12 | 2024 | 冷房 | 設備用 | 有り | 122024冷房設備用有り | -0.6 | 1.6 | 1.0467 | 1.1883 | 0 | 1.188
[13 empty] | 12 | 2024 | 冷房 | 店舗用 | 無し（一定速） | 122024冷房店舗用無し（一定速） | 0.25 | 0.75 | 0.25 | 0.75 | 0 | 0.75
[13 empty] | 12 | 2024 | 冷房 | ビル用マルチ | 無し（一定速） | 122024冷房ビル用マルチ無し（一定速） | 0.25 | 0.75 | 0.25 | 0.75 | 0 | 0.75
[13 empty] | 12 | 2024 | 冷房 | 設備用 | 無し（一定速） | 122024冷房設備用無し（一定速） | 0.25 | 0.75 | 0.25 | 0.75 | 0 | 0.75
[13 empty] | 12 | 2024 | 暖房 | 店舗用 | 有り | 122024暖房店舗用有り | -1.04 | 2.04 | 1.0898 | 1.5076 | 0 | 1.507
[13 empty] | 12 | 2024 | 暖房 | ビル用マルチ | 有り | 122024暖房ビル用マルチ有り | -1.14 | 2.14 | 1.0454 | 1.5937 | 0 | 1.593
[13 empty] | 12 | 2024 | 暖房 | 設備用 | 有り | 122024暖房設備用有り | -0.58 | 1.58 | 1.0335 | 1.1766 | 0 | 1.176
[13 empty] | 12 | 2024 | 暖房 | 店舗用 | 無し（一定速） | 122024暖房店舗用無し（一定速） | 0.25 | 0.75 | 0.25 | 0.75 | 0 | 0.75
[13 empty] | 12 | 2024 | 暖房 | ビル用マルチ | 無し（一定速） | 122024暖房ビル用マルチ無し（一定速） | 0.25 | 0.75 | 0.25 | 0.75 | 0 | 0.75
[13 empty] | 12 | 2024 | 暖房 | 設備用 | 無し（一定速） | 122024暖房設備用無し（一定速） | 0.25 | 0.75 | 0.25 | 0.75 | 0 | 0.75

## 省エネ計算フォーマット【GHP】
ガスヒートポンプエアコン ＳＩＩ省エネ計算フォーマット | [5 empty] | Ver.2.0
：入力項目
■基本情報
| 申請書番号 |  | BAF241-01- |  |  | エネルギーの種類 | 事業実施前 エネルギー使用量 | 事業実施後 エネルギー使用量 | 省エネルギー量 | 省エネルギー量 （裕度込み） |  | 単位 | 裕度
| 事業者名 | [24 empty] | 地域 | #N/A
| 事業実施場所 | [5 empty] | 0 | 0 | 0 | 0 |  | ㎥ | [13 empty] | 名称変換 | 0 |  |  |  |  | 一次換算係数 |  | 0.417
[6 empty] | 電気 | 0 | 0 | 0 | 0 |  | kWh | [19 empty] | 受電端効率
赤枠内の数値・単位をよく確認のうえで、原油換算表に入力してください。
■稼働条件① | [25 empty] | ■稼働条件① | [140 empty] | ■稼働条件①
| 稼働条件名 | [11 empty] | 4 | 5 | 6 | 7 | 8 | 9 | 10 | 11 | 12 | 1 | 2 | 3 | 合計
| 建物用途 | [10 empty] | 運転種別 | [12 empty] | -
| 負荷率の設定根拠 |  |  |  | 工場や倉庫等の場合は指定負荷率を用いることはできません。 | [6 empty] | 平均負荷率（％） | [12 empty] | -
| 燃料種 | [10 empty] | 稼働時間（ｈ） | [12 empty] | 0
|  | 発熱量（高位） |  | MJ/㎥ | [7 empty] | ※稼働時間とは実際に空調機が稼働している時間を指す。各月の稼働時間が不明な場合は、運転時間（リモコンスイッチをONにしている時間）から
「（参考）指定負荷率・稼働時間への変換率_EHP・GHP」シートの運転時間から稼働時間への変換率を用いて稼働時間を算出しても構いません。
■設備一覧<既存設備>
| No. | 設備情報 |  |  |  | 仕様 | [6 empty] | 4: エネルギー使用量 |  | No. | 据付年 区分 | 定格能力 |  | 定格ガス消費量 kW換算 |  | 定格COPp （ガス） |  | 定格COPp （電気） |  | 既存 | [10 empty] | 既存 | [10 empty] | 既存 | [10 empty] | 既存 | [10 empty] | 既存 | [10 empty] | 既存 | [10 empty] | 既存 | [10 empty] | 既存 | [10 empty] | 既存 | [10 empty] | 既存 | [10 empty] | 既存 | [10 empty] | 既存
|  | メーカー | 型番 | 設置年 | 台数 | 能力（kW） |  | ガス消費量 |  |  | 消費電力（kW） |  | 4: 上段：ガス（㎥）、下段：電気（kWh） | [11 empty] | 4 | [10 empty] | 5 | [10 empty] | 6 | [10 empty] | 7 | [10 empty] | 8 | [10 empty] | 9 | [10 empty] | 10 | [10 empty] | 11 | [10 empty] | 12 | [10 empty] | 1 | [10 empty] | 2 | [10 empty] | 3
[6 empty] | 冷房 | 暖房 | 冷房 | 暖房 | 単位 | 冷房 | 暖房 | 4 | 5 | 6 | 7 | 8 | 9 | 10 | 11 | 12 | 1 | 2 | 3 | 合計 |  |  | 冷房 | 暖房 | 冷房 | 暖房 | 冷房 | 暖房 | 冷房 | 暖房 | 定格能力（kW） | 平均COP （ガス） | 平均COP （電気） | 月間定格COP比 （ガス） | 月間定格COP比 （電気） | 平均ガス使用量 （定格能力÷平均COP） | 平均消費電力 （定格能力÷平均COP） | エネルギー使用量 （ガス kWh） | エネルギー使用量 （電気 kWh） | エネルギー使用量 （ガス m3） | エネルギー使用量 （LPG kg換算値） | 定格能力（kW） | 平均COP （ガス） | 平均COP （電気） | 月間定格COP比 （ガス） | 月間定格COP比 （電気） | 平均ガス使用量 （定格能力÷平均COP） | 平均消費電力 （定格能力÷平均COP） | エネルギー使用量 （ガス kWh） | エネルギー使用量 （電気 kWh） | エネルギー使用量 （ガス m3） | エネルギー使用量 （LPG kg換算値） | 定格能力（kW） | 平均COP （ガス） | 平均COP （電気） | 月間定格COP比 （ガス） | 月間定格COP比 （電気） | 平均ガス使用量 （定格能力÷平均COP） | 平均消費電力 （定格能力÷平均COP） | エネルギー使用量 （ガス kWh） | エネルギー使用量 （電気 kWh） | エネルギー使用量 （ガス m3） | エネルギー使用量 （LPG kg換算値） | 定格能力（kW） | 平均COP （ガス） | 平均COP （電気） | 月間定格COP比 （ガス） | 月間定格COP比 （電気） | 平均ガス使用量 （定格能力÷平均COP） | 平均消費電力 （定格能力÷平均COP） | エネルギー使用量 （ガス kWh） | エネルギー使用量 （電気 kWh） | エネルギー使用量 （ガス m3） | エネルギー使用量 （LPG kg換算値） | 定格能力（kW） | 平均COP （ガス） | 平均COP （電気） | 月間定格COP比 （ガス） | 月間定格COP比 （電気） | 平均ガス使用量 （定格能力÷平均COP） | 平均消費電力 （定格能力÷平均COP） | エネルギー使用量 （ガス kWh） | エネルギー使用量 （電気 kWh） | エネルギー使用量 （ガス m3） | エネルギー使用量 （LPG kg換算値） | 定格能力（kW） | 平均COP （ガス） | 平均COP （電気） | 月間定格COP比 （ガス） | 月間定格COP比 （電気） | 平均ガス使用量 （定格能力÷平均COP） | 平均消費電力 （定格能力÷平均COP） | エネルギー使用量 （ガス kWh） | エネルギー使用量 （電気 kWh） | エネルギー使用量 （ガス m3） | エネルギー使用量 （LPG kg換算値） | 定格能力（kW） | 平均COP （ガス） | 平均COP （電気） | 月間定格COP比 （ガス） | 月間定格COP比 （電気） | 平均ガス使用量 （定格能力÷平均COP） | 平均消費電力 （定格能力÷平均COP） | エネルギー使用量 （ガス kWh） | エネルギー使用量 （電気 kWh） | エネルギー使用量 （ガス m3） | エネルギー使用量 （LPG kg換算値） | 定格能力（kW） | 平均COP （ガス） | 平均COP （電気） | 月間定格COP比 （ガス） | 月間定格COP比 （電気） | 平均ガス使用量 （定格能力÷平均COP） | 平均消費電力 （定格能力÷平均COP） | エネルギー使用量 （ガス kWh） | エネルギー使用量 （電気 kWh） | エネルギー使用量 （ガス m3） | エネルギー使用量 （LPG kg換算値） | 定格能力（kW） | 平均COP （ガス） | 平均COP （電気） | 月間定格COP比 （ガス） | 月間定格COP比 （電気） | 平均ガス使用量 （定格能力÷平均COP） | 平均消費電力 （定格能力÷平均COP） | エネルギー使用量 （ガス kWh） | エネルギー使用量 （電気 kWh） | エネルギー使用量 （ガス m3） | エネルギー使用量 （LPG kg換算値） | 定格能力（kW） | 平均COP （ガス） | 平均COP （電気） | 月間定格COP比 （ガス） | 月間定格COP比 （電気） | 平均ガス使用量 （定格能力÷平均COP） | 平均消費電力 （定格能力÷平均COP） | エネルギー使用量 （ガス kWh） | エネルギー使用量 （電気 kWh） | エネルギー使用量 （ガス m3） | エネルギー使用量 （LPG kg換算値） | 定格能力（kW） | 平均COP （ガス） | 平均COP （電気） | 月間定格COP比 （ガス） | 月間定格COP比 （電気） | 平均ガス使用量 （定格能力÷平均COP） | 平均消費電力 （定格能力÷平均COP） | エネルギー使用量 （ガス kWh） | エネルギー使用量 （電気 kWh） | エネルギー使用量 （ガス m3） | エネルギー使用量 （LPG kg換算値） | 定格能力（kW） | 平均COP （ガス） | 平均COP （電気） | 月間定格COP比 （ガス） | 月間定格COP比 （電気） | 平均ガス使用量 （定格能力÷平均COP） | 平均消費電力 （定格能力÷平均COP） | エネルギー使用量 （ガス kWh） | エネルギー使用量 （電気 kWh） | エネルギー使用量 （ガス m3） | エネルギー使用量 （LPG kg換算値）
| 1 | [23 empty] | 0 | 1 | #N/A | 0 | 0 | #VALUE! | #VALUE! | #VALUE! | #VALUE! | #DIV/0! | #DIV/0! | 0 | #VALUE! | #DIV/0! | #N/A | #N/A | #VALUE! | #DIV/0! | #VALUE! | #DIV/0! | #VALUE! | #VALUE! | 0 | #VALUE! | #DIV/0! | #N/A | #N/A | #VALUE! | #DIV/0! | #VALUE! | #DIV/0! | #VALUE! | #VALUE! | 0 | #VALUE! | #DIV/0! | #N/A | #N/A | #VALUE! | #DIV/0! | #VALUE! | #DIV/0! | #VALUE! | #VALUE! | 0 | #VALUE! | #DIV/0! | #N/A | #N/A | #VALUE! | #DIV/0! | #VALUE! | #DIV/0! | #VALUE! | #VALUE! | 0 | #VALUE! | #DIV/0! | #N/A | #N/A | #VALUE! | #DIV/0! | #VALUE! | #DIV/0! | #VALUE! | #VALUE! | 0 | #VALUE! | #DIV/0! | #N/A | #N/A | #VALUE! | #DIV/0! | #VALUE! | #DIV/0! | #VALUE! | #VALUE! | 0 | #VALUE! | #DIV/0! | #N/A | #N/A | #VALUE! | #DIV/0! | #VALUE! | #DIV/0! | #VALUE! | #VALUE! | 0 | #VALUE! | #DIV/0! | #N/A | #N/A | #VALUE! | #DIV/0! | #VALUE! | #DIV/0! | #VALUE! | #VALUE! | 0 | #VALUE! | #DIV/0! | #N/A | #N/A | #VALUE! | #DIV/0! | #VALUE! | #DIV/0! | #VALUE! | #VALUE! | 0 | #VALUE! | #DIV/0! | #N/A | #N/A | #VALUE! | #DIV/0! | #VALUE! | #DIV/0! | #VALUE! | #VALUE! | 0 | #VALUE! | #DIV/0! | #N/A | #N/A | #VALUE! | #DIV/0! | #VALUE! | #DIV/0! | #VALUE! | #VALUE! | 0 | #VALUE! | #DIV/0! | #N/A | #N/A | #VALUE! | #DIV/0! | #VALUE! | #DIV/0! | #VALUE! | #VALUE!
0
| 2 | [23 empty] | 0 | 2 | #N/A | 0 | 0 | #VALUE! | #VALUE! | #VALUE! | #VALUE! | #DIV/0! | #DIV/0! | 0 | #VALUE! | #DIV/0! | #N/A | #N/A | #VALUE! | #DIV/0! | #VALUE! | #DIV/0! | #VALUE! | #VALUE! | 0 | #VALUE! | #DIV/0! | #N/A | #N/A | #VALUE! | #DIV/0! | #VALUE! | #DIV/0! | #VALUE! | #VALUE! | 0 | #VALUE! | #DIV/0! | #N/A | #N/A | #VALUE! | #DIV/0! | #VALUE! | #DIV/0! | #VALUE! | #VALUE! | 0 | #VALUE! | #DIV/0! | #N/A | #N/A | #VALUE! | #DIV/0! | #VALUE! | #DIV/0! | #VALUE! | #VALUE! | 0 | #VALUE! | #DIV/0! | #N/A | #N/A | #VALUE! | #DIV/0! | #VALUE! | #DIV/0! | #VALUE! | #VALUE! | 0 | #VALUE! | #DIV/0! | #N/A | #N/A | #VALUE! | #DIV/0! | #VALUE! | #DIV/0! | #VALUE! | #VALUE! | 0 | #VALUE! | #DIV/0! | #N/A | #N/A | #VALUE! | #DIV/0! | #VALUE! | #DIV/0! | #VALUE! | #VALUE! | 0 | #VALUE! | #DIV/0! | #N/A | #N/A | #VALUE! | #DIV/0! | #VALUE! | #DIV/0! | #VALUE! | #VALUE! | 0 | #VALUE! | #DIV/0! | #N/A | #N/A | #VALUE! | #DIV/0! | #VALUE! | #DIV/0! | #VALUE! | #VALUE! | 0 | #VALUE! | #DIV/0! | #N/A | #N/A | #VALUE! | #DIV/0! | #VALUE! | #DIV/0! | #VALUE! | #VALUE! | 0 | #VALUE! | #DIV/0! | #N/A | #N/A | #VALUE! | #DIV/0! | #VALUE! | #DIV/0! | #VALUE! | #VALUE! | 0 | #VALUE! | #DIV/0! | #N/A | #N/A | #VALUE! | #DIV/0! | #VALUE! | #DIV/0! | #VALUE! | #VALUE!
0
| 3 | [23 empty] | 0 | 3 | #N/A | 0 | 0 | #VALUE! | #VALUE! | #VALUE! | #VALUE! | #DIV/0! | #DIV/0! | 0 | #VALUE! | #DIV/0! | #N/A | #N/A | #VALUE! | #DIV/0! | #VALUE! | #DIV/0! | #VALUE! | #VALUE! | 0 | #VALUE! | #DIV/0! | #N/A | #N/A | #VALUE! | #DIV/0! | #VALUE! | #DIV/0! | #VALUE! | #VALUE! | 0 | #VALUE! | #DIV/0! | #N/A | #N/A | #VALUE! | #DIV/0! | #VALUE! | #DIV/0! | #VALUE! | #VALUE! | 0 | #VALUE! | #DIV/0! | #N/A | #N/A | #VALUE! | #DIV/0! | #VALUE! | #DIV/0! | #VALUE! | #VALUE! | 0 | #VALUE! | #DIV/0! | #N/A | #N/A | #VALUE! | #DIV/0! | #VALUE! | #DIV/0! | #VALUE! | #VALUE! | 0 | #VALUE! | #DIV/0! | #N/A | #N/A | #VALUE! | #DIV/0! | #VALUE! | #DIV/0! | #VALUE! | #VALUE! | 0 | #VALUE! | #DIV/0! | #N/A | #N/A | #VALUE! | #DIV/0! | #VALUE! | #DIV/0! | #VALUE! | #VALUE! | 0 | #VALUE! | #DIV/0! | #N/A | #N/A | #VALUE! | #DIV/0! | #VALUE! | #DIV/0! | #VALUE! | #VALUE! | 0 | #VALUE! | #DIV/0! | #N/A | #N/A | #VALUE! | #DIV/0! | #VALUE! | #DIV/0! | #VALUE! | #VALUE! | 0 | #VALUE! | #DIV/0! | #N/A | #N/A | #VALUE! | #DIV/0! | #VALUE! | #DIV/0! | #VALUE! | #VALUE! | 0 | #VALUE! | #DIV/0! | #N/A | #N/A | #VALUE! | #DIV/0! | #VALUE! | #DIV/0! | #VALUE! | #VALUE! | 0 | #VALUE! | #DIV/0! | #N/A | #N/A | #VALUE! | #DIV/0! | #VALUE! | #DIV/0! | #VALUE! | #VALUE!
0
| 4 | [23 empty] | 0 | 4 | #N/A | 0 | 0 | #VALUE! | #VALUE! | #VALUE! | #VALUE! | #DIV/0! | #DIV/0! | 0 | #VALUE! | #DIV/0! | #N/A | #N/A | #VALUE! | #DIV/0! | #VALUE! | #DIV/0! | #VALUE! | #VALUE! | 0 | #VALUE! | #DIV/0! | #N/A | #N/A | #VALUE! | #DIV/0! | #VALUE! | #DIV/0! | #VALUE! | #VALUE! | 0 | #VALUE! | #DIV/0! | #N/A | #N/A | #VALUE! | #DIV/0! | #VALUE! | #DIV/0! | #VALUE! | #VALUE! | 0 | #VALUE! | #DIV/0! | #N/A | #N/A | #VALUE! | #DIV/0! | #VALUE! | #DIV/0! | #VALUE! | #VALUE! | 0 | #VALUE! | #DIV/0! | #N/A | #N/A | #VALUE! | #DIV/0! | #VALUE! | #DIV/0! | #VALUE! | #VALUE! | 0 | #VALUE! | #DIV/0! | #N/A | #N/A | #VALUE! | #DIV/0! | #VALUE! | #DIV/0! | #VALUE! | #VALUE! | 0 | #VALUE! | #DIV/0! | #N/A | #N/A | #VALUE! | #DIV/0! | #VALUE! | #DIV/0! | #VALUE! | #VALUE! | 0 | #VALUE! | #DIV/0! | #N/A | #N/A | #VALUE! | #DIV/0! | #VALUE! | #DIV/0! | #VALUE! | #VALUE! | 0 | #VALUE! | #DIV/0! | #N/A | #N/A | #VALUE! | #DIV/0! | #VALUE! | #DIV/0! | #VALUE! | #VALUE! | 0 | #VALUE! | #DIV/0! | #N/A | #N/A | #VALUE! | #DIV/0! | #VALUE! | #DIV/0! | #VALUE! | #VALUE! | 0 | #VALUE! | #DIV/0! | #N/A | #N/A | #VALUE! | #DIV/0! | #VALUE! | #DIV/0! | #VALUE! | #VALUE! | 0 | #VALUE! | #DIV/0! | #N/A | #N/A | #VALUE! | #DIV/0! | #VALUE! | #DIV/0! | #VALUE! | #VALUE!
0
| 5 | [23 empty] | 0 | 5 | #N/A | 0 | 0 | #VALUE! | #VALUE! | #VALUE! | #VALUE! | #DIV/0! | #DIV/0! | 0 | #VALUE! | #DIV/0! | #N/A | #N/A | #VALUE! | #DIV/0! | #VALUE! | #DIV/0! | #VALUE! | #VALUE! | 0 | #VALUE! | #DIV/0! | #N/A | #N/A | #VALUE! | #DIV/0! | #VALUE! | #DIV/0! | #VALUE! | #VALUE! | 0 | #VALUE! | #DIV/0! | #N/A | #N/A | #VALUE! | #DIV/0! | #VALUE! | #DIV/0! | #VALUE! | #VALUE! | 0 | #VALUE! | #DIV/0! | #N/A | #N/A | #VALUE! | #DIV/0! | #VALUE! | #DIV/0! | #VALUE! | #VALUE! | 0 | #VALUE! | #DIV/0! | #N/A | #N/A | #VALUE! | #DIV/0! | #VALUE! | #DIV/0! | #VALUE! | #VALUE! | 0 | #VALUE! | #DIV/0! | #N/A | #N/A | #VALUE! | #DIV/0! | #VALUE! | #DIV/0! | #VALUE! | #VALUE! | 0 | #VALUE! | #DIV/0! | #N/A | #N/A | #VALUE! | #DIV/0! | #VALUE! | #DIV/0! | #VALUE! | #VALUE! | 0 | #VALUE! | #DIV/0! | #N/A | #N/A | #VALUE! | #DIV/0! | #VALUE! | #DIV/0! | #VALUE! | #VALUE! | 0 | #VALUE! | #DIV/0! | #N/A | #N/A | #VALUE! | #DIV/0! | #VALUE! | #DIV/0! | #VALUE! | #VALUE! | 0 | #VALUE! | #DIV/0! | #N/A | #N/A | #VALUE! | #DIV/0! | #VALUE! | #DIV/0! | #VALUE! | #VALUE! | 0 | #VALUE! | #DIV/0! | #N/A | #N/A | #VALUE! | #DIV/0! | #VALUE! | #DIV/0! | #VALUE! | #VALUE! | 0 | #VALUE! | #DIV/0! | #N/A | #N/A | #VALUE! | #DIV/0! | #VALUE! | #DIV/0! | #VALUE! | #VALUE!
0
[26 empty] | ガス | 0
[26 empty] | 電気 | 0
■設備一覧<導入予定設備>
| No. | 設備情報 |  |  |  | 仕様 | [6 empty] | 上段：ガス（㎥）、下段：電気（kWh） 4: エネルギー使用量 |  | No. | 据付年 区分 | 定格能力 |  | 定格ガス消費量 kW換算 |  | 定格COPp （ガス） |  | 定格COPp （電気） |  | 導入予定 | [10 empty] | 導入予定 | [10 empty] | 既存 | [10 empty] | 既存 | [10 empty] | 既存 | [10 empty] | 既存 | [10 empty] | 既存 | [10 empty] | 既存 | [10 empty] | 既存 | [10 empty] | 既存 | [10 empty] | 既存 | [10 empty] | 既存
|  | メーカー | 型番 | 設置年 | 台数 | 能力（kW） |  | ガス消費量 |  |  | 消費電力（kW） |  | 上段：ガス（㎥）、下段：電気（kWh） 4: 上段：ガス（㎥）、下段：電気（kWh） | [11 empty] | 4 | [10 empty] | 5 | [10 empty] | 6 | [10 empty] | 7 | [10 empty] | 8 | [10 empty] | 9 | [10 empty] | 10 | [10 empty] | 11 | [10 empty] | 12 | [10 empty] | 1 | [10 empty] | 2 | [10 empty] | 3
[6 empty] | 冷房 | 暖房 | 冷房 | 暖房 | 単位 | 冷房 | 暖房 | 4 | 5 | 6 | 7 | 8 | 9 | 10 | 11 | 12 | 1 | 2 | 3 | 合計 |  |  | 冷房 | 暖房 | 冷房 | 暖房 | 冷房 | 暖房 | 冷房 | 暖房 | 定格能力（kW） | 平均COP （ガス） | 平均COP （電気） | 月間定格COP比 （ガス） | 月間定格COP比 （電気） | 平均ガス使用量 （定格能力÷平均COP） | 平均消費電力 （定格能力÷平均COP） | エネルギー使用量 （ガス kWh） | エネルギー使用量 （電気 kWh） | エネルギー使用量 （ガス m3） | エネルギー使用量 （LPG kg換算値） | 定格能力（kW） | 平均COP （ガス） | 平均COP （電気） | 月間定格COP比 （ガス） | 月間定格COP比 （電気） | 平均ガス使用量 （定格能力÷平均COP） | 平均消費電力 （定格能力÷平均COP） | エネルギー使用量 （ガス kWh） | エネルギー使用量 （電気 kWh） | エネルギー使用量 （ガス m3） | エネルギー使用量 （LPG kg換算値） | 定格能力（kW） | 平均COP （ガス） | 平均COP （電気） | 月間定格COP比 （ガス） | 月間定格COP比 （電気） | 平均ガス使用量 （定格能力÷平均COP） | 平均消費電力 （定格能力÷平均COP） | エネルギー使用量 （ガス kWh） | エネルギー使用量 （電気 kWh） | エネルギー使用量 （ガス m3） | エネルギー使用量 （LPG kg換算値） | 定格能力（kW） | 平均COP （ガス） | 平均COP （電気） | 月間定格COP比 （ガス） | 月間定格COP比 （電気） | 平均ガス使用量 （定格能力÷平均COP） | 平均消費電力 （定格能力÷平均COP） | エネルギー使用量 （ガス kWh） | エネルギー使用量 （電気 kWh） | エネルギー使用量 （ガス m3） | エネルギー使用量 （LPG kg換算値） | 定格能力（kW） | 平均COP （ガス） | 平均COP （電気） | 月間定格COP比 （ガス） | 月間定格COP比 （電気） | 平均ガス使用量 （定格能力÷平均COP） | 平均消費電力 （定格能力÷平均COP） | エネルギー使用量 （ガス kWh） | エネルギー使用量 （電気 kWh） | エネルギー使用量 （ガス m3） | エネルギー使用量 （LPG kg換算値） | 定格能力（kW） | 平均COP （ガス） | 平均COP （電気） | 月間定格COP比 （ガス） | 月間定格COP比 （電気） | 平均ガス使用量 （定格能力÷平均COP） | 平均消費電力 （定格能力÷平均COP） | エネルギー使用量 （ガス kWh） | エネルギー使用量 （電気 kWh） | エネルギー使用量 （ガス m3） | エネルギー使用量 （LPG kg換算値） | 定格能力（kW） | 平均COP （ガス） | 平均COP （電気） | 月間定格COP比 （ガス） | 月間定格COP比 （電気） | 平均ガス使用量 （定格能力÷平均COP） | 平均消費電力 （定格能力÷平均COP） | エネルギー使用量 （ガス kWh） | エネルギー使用量 （電気 kWh） | エネルギー使用量 （ガス m3） | エネルギー使用量 （LPG kg換算値） | 定格能力（kW） | 平均COP （ガス） | 平均COP （電気） | 月間定格COP比 （ガス） | 月間定格COP比 （電気） | 平均ガス使用量 （定格能力÷平均COP） | 平均消費電力 （定格能力÷平均COP） | エネルギー使用量 （ガス kWh） | エネルギー使用量 （電気 kWh） | エネルギー使用量 （ガス m3） | エネルギー使用量 （LPG kg換算値） | 定格能力（kW） | 平均COP （ガス） | 平均COP （電気） | 月間定格COP比 （ガス） | 月間定格COP比 （電気） | 平均ガス使用量 （定格能力÷平均COP） | 平均消費電力 （定格能力÷平均COP） | エネルギー使用量 （ガス kWh） | エネルギー使用量 （電気 kWh） | エネルギー使用量 （ガス m3） | エネルギー使用量 （LPG kg換算値） | 定格能力（kW） | 平均COP （ガス） | 平均COP （電気） | 月間定格COP比 （ガス） | 月間定格COP比 （電気） | 平均ガス使用量 （定格能力÷平均COP） | 平均消費電力 （定格能力÷平均COP） | エネルギー使用量 （ガス kWh） | エネルギー使用量 （電気 kWh） | エネルギー使用量 （ガス m3） | エネルギー使用量 （LPG kg換算値） | 定格能力（kW） | 平均COP （ガス） | 平均COP （電気） | 月間定格COP比 （ガス） | 月間定格COP比 （電気） | 平均ガス使用量 （定格能力÷平均COP） | 平均消費電力 （定格能力÷平均COP） | エネルギー使用量 （ガス kWh） | エネルギー使用量 （電気 kWh） | エネルギー使用量 （ガス m3） | エネルギー使用量 （LPG kg換算値） | 定格能力（kW） | 平均COP （ガス） | 平均COP （電気） | 月間定格COP比 （ガス） | 月間定格COP比 （電気） | 平均ガス使用量 （定格能力÷平均COP） | 平均消費電力 （定格能力÷平均COP） | エネルギー使用量 （ガス kWh） | エネルギー使用量 （電気 kWh） | エネルギー使用量 （ガス m3） | エネルギー使用量 （LPG kg換算値）
| 1 | [23 empty] | 0 | 1 | #N/A | 0 | 0 | #VALUE! | #VALUE! | #VALUE! | #VALUE! | #DIV/0! | #DIV/0! | 0 | #VALUE! | #DIV/0! | #N/A | #N/A | #VALUE! | #DIV/0! | #VALUE! | #DIV/0! | #VALUE! | #VALUE! | 0 | #VALUE! | #DIV/0! | #N/A | #N/A | #VALUE! | #DIV/0! | #VALUE! | #DIV/0! | #VALUE! | #VALUE! | 0 | #VALUE! | #DIV/0! | #N/A | #N/A | #VALUE! | #DIV/0! | #VALUE! | #DIV/0! | #VALUE! | #VALUE! | 0 | #VALUE! | #DIV/0! | #N/A | #N/A | #VALUE! | #DIV/0! | #VALUE! | #DIV/0! | #VALUE! | #VALUE! | 0 | #VALUE! | #DIV/0! | #N/A | #N/A | #VALUE! | #DIV/0! | #VALUE! | #DIV/0! | #VALUE! | #VALUE! | 0 | #VALUE! | #DIV/0! | #N/A | #N/A | #VALUE! | #DIV/0! | #VALUE! | #DIV/0! | #VALUE! | #VALUE! | 0 | #VALUE! | #DIV/0! | #N/A | #N/A | #VALUE! | #DIV/0! | #VALUE! | #DIV/0! | #VALUE! | #VALUE! | 0 | #VALUE! | #DIV/0! | #N/A | #N/A | #VALUE! | #DIV/0! | #VALUE! | #DIV/0! | #VALUE! | #VALUE! | 0 | #VALUE! | #DIV/0! | #N/A | #N/A | #VALUE! | #DIV/0! | #VALUE! | #DIV/0! | #VALUE! | #VALUE! | 0 | #VALUE! | #DIV/0! | #N/A | #N/A | #VALUE! | #DIV/0! | #VALUE! | #DIV/0! | #VALUE! | #VALUE! | 0 | #VALUE! | #DIV/0! | #N/A | #N/A | #VALUE! | #DIV/0! | #VALUE! | #DIV/0! | #VALUE! | #VALUE! | 0 | #VALUE! | #DIV/0! | #N/A | #N/A | #VALUE! | #DIV/0! | #VALUE! | #DIV/0! | #VALUE! | #VALUE!
0
| 2 | [23 empty] | 0 | 2 | #N/A | 0 | 0 | #VALUE! | #VALUE! | #VALUE! | #VALUE! | #DIV/0! | #DIV/0! | 0 | #VALUE! | #DIV/0! | #N/A | #N/A | #VALUE! | #DIV/0! | #VALUE! | #DIV/0! | #VALUE! | #VALUE! | 0 | #VALUE! | #DIV/0! | #N/A | #N/A | #VALUE! | #DIV/0! | #VALUE! | #DIV/0! | #VALUE! | #VALUE! | 0 | #VALUE! | #DIV/0! | #N/A | #N/A | #VALUE! | #DIV/0! | #VALUE! | #DIV/0! | #VALUE! | #VALUE! | 0 | #VALUE! | #DIV/0! | #N/A | #N/A | #VALUE! | #DIV/0! | #VALUE! | #DIV/0! | #VALUE! | #VALUE! | 0 | #VALUE! | #DIV/0! | #N/A | #N/A | #VALUE! | #DIV/0! | #VALUE! | #DIV/0! | #VALUE! | #VALUE! | 0 | #VALUE! | #DIV/0! | #N/A | #N/A | #VALUE! | #DIV/0! | #VALUE! | #DIV/0! | #VALUE! | #VALUE! | 0 | #VALUE! | #DIV/0! | #N/A | #N/A | #VALUE! | #DIV/0! | #VALUE! | #DIV/0! | #VALUE! | #VALUE! | 0 | #VALUE! | #DIV/0! | #N/A | #N/A | #VALUE! | #DIV/0! | #VALUE! | #DIV/0! | #VALUE! | #VALUE! | 0 | #VALUE! | #DIV/0! | #N/A | #N/A | #VALUE! | #DIV/0! | #VALUE! | #DIV/0! | #VALUE! | #VALUE! | 0 | #VALUE! | #DIV/0! | #N/A | #N/A | #VALUE! | #DIV/0! | #VALUE! | #DIV/0! | #VALUE! | #VALUE! | 0 | #VALUE! | #DIV/0! | #N/A | #N/A | #VALUE! | #DIV/0! | #VALUE! | #DIV/0! | #VALUE! | #VALUE! | 0 | #VALUE! | #DIV/0! | #N/A | #N/A | #VALUE! | #DIV/0! | #VALUE! | #DIV/0! | #VALUE! | #VALUE!
0
| 3 | [23 empty] | 0 | 3 | #N/A | 0 | 0 | #VALUE! | #VALUE! | #VALUE! | #VALUE! | #DIV/0! | #DIV/0! | 0 | #VALUE! | #DIV/0! | #N/A | #N/A | #VALUE! | #DIV/0! | #VALUE! | #DIV/0! | #VALUE! | #VALUE! | 0 | #VALUE! | #DIV/0! | #N/A | #N/A | #VALUE! | #DIV/0! | #VALUE! | #DIV/0! | #VALUE! | #VALUE! | 0 | #VALUE! | #DIV/0! | #N/A | #N/A | #VALUE! | #DIV/0! | #VALUE! | #DIV/0! | #VALUE! | #VALUE! | 0 | #VALUE! | #DIV/0! | #N/A | #N/A | #VALUE! | #DIV/0! | #VALUE! | #DIV/0! | #VALUE! | #VALUE! | 0 | #VALUE! | #DIV/0! | #N/A | #N/A | #VALUE! | #DIV/0! | #VALUE! | #DIV/0! | #VALUE! | #VALUE! | 0 | #VALUE! | #DIV/0! | #N/A | #N/A | #VALUE! | #DIV/0! | #VALUE! | #DIV/0! | #VALUE! | #VALUE! | 0 | #VALUE! | #DIV/0! | #N/A | #N/A | #VALUE! | #DIV/0! | #VALUE! | #DIV/0! | #VALUE! | #VALUE! | 0 | #VALUE! | #DIV/0! | #N/A | #N/A | #VALUE! | #DIV/0! | #VALUE! | #DIV/0! | #VALUE! | #VALUE! | 0 | #VALUE! | #DIV/0! | #N/A | #N/A | #VALUE! | #DIV/0! | #VALUE! | #DIV/0! | #VALUE! | #VALUE! | 0 | #VALUE! | #DIV/0! | #N/A | #N/A | #VALUE! | #DIV/0! | #VALUE! | #DIV/0! | #VALUE! | #VALUE! | 0 | #VALUE! | #DIV/0! | #N/A | #N/A | #VALUE! | #DIV/0! | #VALUE! | #DIV/0! | #VALUE! | #VALUE! | 0 | #VALUE! | #DIV/0! | #N/A | #N/A | #VALUE! | #DIV/0! | #VALUE! | #DIV/0! | #VALUE! | #VALUE!
0
| 4 | [23 empty] | 0 | 4 | #N/A | 0 | 0 | #VALUE! | #VALUE! | #VALUE! | #VALUE! | #DIV/0! | #DIV/0! | 0 | #VALUE! | #DIV/0! | #N/A | #N/A | #VALUE! | #DIV/0! | #VALUE! | #DIV/0! | #VALUE! | #VALUE! | 0 | #VALUE! | #DIV/0! | #N/A | #N/A | #VALUE! | #DIV/0! | #VALUE! | #DIV/0! | #VALUE! | #VALUE! | 0 | #VALUE! | #DIV/0! | #N/A | #N/A | #VALUE! | #DIV/0! | #VALUE! | #DIV/0! | #VALUE! | #VALUE! | 0 | #VALUE! | #DIV/0! | #N/A | #N/A | #VALUE! | #DIV/0! | #VALUE! | #DIV/0! | #VALUE! | #VALUE! | 0 | #VALUE! | #DIV/0! | #N/A | #N/A | #VALUE! | #DIV/0! | #VALUE! | #DIV/0! | #VALUE! | #VALUE! | 0 | #VALUE! | #DIV/0! | #N/A | #N/A | #VALUE! | #DIV/0! | #VALUE! | #DIV/0! | #VALUE! | #VALUE! | 0 | #VALUE! | #DIV/0! | #N/A | #N/A | #VALUE! | #DIV/0! | #VALUE! | #DIV/0! | #VALUE! | #VALUE! | 0 | #VALUE! | #DIV/0! | #N/A | #N/A | #VALUE! | #DIV/0! | #VALUE! | #DIV/0! | #VALUE! | #VALUE! | 0 | #VALUE! | #DIV/0! | #N/A | #N/A | #VALUE! | #DIV/0! | #VALUE! | #DIV/0! | #VALUE! | #VALUE! | 0 | #VALUE! | #DIV/0! | #N/A | #N/A | #VALUE! | #DIV/0! | #VALUE! | #DIV/0! | #VALUE! | #VALUE! | 0 | #VALUE! | #DIV/0! | #N/A | #N/A | #VALUE! | #DIV/0! | #VALUE! | #DIV/0! | #VALUE! | #VALUE! | 0 | #VALUE! | #DIV/0! | #N/A | #N/A | #VALUE! | #DIV/0! | #VALUE! | #DIV/0! | #VALUE! | #VALUE!
0
| 5 | [23 empty] | 0 | 5 | #N/A | 0 | 0 | #VALUE! | #VALUE! | #VALUE! | #VALUE! | #DIV/0! | #DIV/0! | 0 | #VALUE! | #DIV/0! | #N/A | #N/A | #VALUE! | #DIV/0! | #VALUE! | #DIV/0! | #VALUE! | #VALUE! | 0 | #VALUE! | #DIV/0! | #N/A | #N/A | #VALUE! | #DIV/0! | #VALUE! | #DIV/0! | #VALUE! | #VALUE! | 0 | #VALUE! | #DIV/0! | #N/A | #N/A | #VALUE! | #DIV/0! | #VALUE! | #DIV/0! | #VALUE! | #VALUE! | 0 | #VALUE! | #DIV/0! | #N/A | #N/A | #VALUE! | #DIV/0! | #VALUE! | #DIV/0! | #VALUE! | #VALUE! | 0 | #VALUE! | #DIV/0! | #N/A | #N/A | #VALUE! | #DIV/0! | #VALUE! | #DIV/0! | #VALUE! | #VALUE! | 0 | #VALUE! | #DIV/0! | #N/A | #N/A | #VALUE! | #DIV/0! | #VALUE! | #DIV/0! | #VALUE! | #VALUE! | 0 | #VALUE! | #DIV/0! | #N/A | #N/A | #VALUE! | #DIV/0! | #VALUE! | #DIV/0! | #VALUE! | #VALUE! | 0 | #VALUE! | #DIV/0! | #N/A | #N/A | #VALUE! | #DIV/0! | #VALUE! | #DIV/0! | #VALUE! | #VALUE! | 0 | #VALUE! | #DIV/0! | #N/A | #N/A | #VALUE! | #DIV/0! | #VALUE! | #DIV/0! | #VALUE! | #VALUE! | 0 | #VALUE! | #DIV/0! | #N/A | #N/A | #VALUE! | #DIV/0! | #VALUE! | #DIV/0! | #VALUE! | #VALUE! | 0 | #VALUE! | #DIV/0! | #N/A | #N/A | #VALUE! | #DIV/0! | #VALUE! | #DIV/0! | #VALUE! | #VALUE! | 0 | #VALUE! | #DIV/0! | #N/A | #N/A | #VALUE! | #DIV/0! | #VALUE! | #DIV/0! | #VALUE! | #VALUE!
0
[26 empty] | ガス | 0
[26 empty] | 電気 | 0
■稼働条件② | [25 empty] | ■稼働条件② | [140 empty] | ■稼働条件②
| 稼働条件名 | [11 empty] | 4 | 5 | 6 | 7 | 8 | 9 | 10 | 11 | 12 | 1 | 2 | 3 | 合計
| 建物用途 | [9 empty] | 運転種別 | [13 empty] | -
| 負荷率の設定根拠 |  |  |  | 工場や倉庫等の場合は指定負荷率を用いることはできません。 | [5 empty] | 平均負荷率（％） | [13 empty] | -
| 燃料種 | [9 empty] | 稼働時間（ｈ） | [13 empty] | 0
|  | 発熱量（高位） |  | MJ/㎥ | [6 empty] | ※稼働時間とは実際に空調機が稼働している時間を指す。各月の稼働時間が不明な場合は、運転時間（リモコンスイッチをONにしている時間）から
「（参考）指定負荷率・稼働時間への変換率_EHP・GHP」シートの運転時間から稼働時間への変換率を用いて稼働時間を算出しても構いません。
■設備一覧<既存設備>
| No. | 設備情報 |  |  |  | 仕様 | [6 empty] | 4: エネルギー使用量 |  | No. | 据付年 区分 | 定格能力 |  | 定格ガス消費量 kW換算 |  | 定格COPp （ガス） |  | 定格COPp （電気） |  | 既存 | [10 empty] | 既存 | [10 empty] | 既存 | [10 empty] | 既存 | [10 empty] | 既存 | [10 empty] | 既存 | [10 empty] | 既存 | [10 empty] | 既存 | [10 empty] | 既存 | [10 empty] | 既存 | [10 empty] | 既存 | [10 empty] | 既存
|  | メーカー | 型番 | 設置年 | 台数 | 能力（kW） |  | ガス消費量 |  |  | 消費電力（kW） |  | 4: 上段：ガス（㎥）、下段：電気（kWh） | [11 empty] | 4 | [10 empty] | 5 | [10 empty] | 6 | [10 empty] | 7 | [10 empty] | 8 | [10 empty] | 9 | [10 empty] | 10 | [10 empty] | 11 | [10 empty] | 12 | [10 empty] | 1 | [10 empty] | 2 | [10 empty] | 3
[6 empty] | 冷房 | 暖房 | 冷房 | 暖房 | 単位 | 冷房 | 暖房 | 4 | 5 | 6 | 7 | 8 | 9 | 10 | 11 | 12 | 1 | 2 | 3 | 合計 |  |  | 冷房 | 暖房 | 冷房 | 暖房 | 冷房 | 暖房 | 冷房 | 暖房 | 定格能力（kW） | 平均COP （ガス） | 平均COP （電気） | 月間定格COP比 （ガス） | 月間定格COP比 （電気） | 平均ガス使用量 （定格能力÷平均COP） | 平均消費電力 （定格能力÷平均COP） | エネルギー使用量 （ガス kWh） | エネルギー使用量 （電気 kWh） | エネルギー使用量 （ガス m3） | エネルギー使用量 （LPG kg換算値） | 定格能力（kW） | 平均COP （ガス） | 平均COP （電気） | 月間定格COP比 （ガス） | 月間定格COP比 （電気） | 平均ガス使用量 （定格能力÷平均COP） | 平均消費電力 （定格能力÷平均COP） | エネルギー使用量 （ガス kWh） | エネルギー使用量 （電気 kWh） | エネルギー使用量 （ガス m3） | エネルギー使用量 （LPG kg換算値） | 定格能力（kW） | 平均COP （ガス） | 平均COP （電気） | 月間定格COP比 （ガス） | 月間定格COP比 （電気） | 平均ガス使用量 （定格能力÷平均COP） | 平均消費電力 （定格能力÷平均COP） | エネルギー使用量 （ガス kWh） | エネルギー使用量 （電気 kWh） | エネルギー使用量 （ガス m3） | エネルギー使用量 （LPG kg換算値） | 定格能力（kW） | 平均COP （ガス） | 平均COP （電気） | 月間定格COP比 （ガス） | 月間定格COP比 （電気） | 平均ガス使用量 （定格能力÷平均COP） | 平均消費電力 （定格能力÷平均COP） | エネルギー使用量 （ガス kWh） | エネルギー使用量 （電気 kWh） | エネルギー使用量 （ガス m3） | エネルギー使用量 （LPG kg換算値） | 定格能力（kW） | 平均COP （ガス） | 平均COP （電気） | 月間定格COP比 （ガス） | 月間定格COP比 （電気） | 平均ガス使用量 （定格能力÷平均COP） | 平均消費電力 （定格能力÷平均COP） | エネルギー使用量 （ガス kWh） | エネルギー使用量 （電気 kWh） | エネルギー使用量 （ガス m3） | エネルギー使用量 （LPG kg換算値） | 定格能力（kW） | 平均COP （ガス） | 平均COP （電気） | 月間定格COP比 （ガス） | 月間定格COP比 （電気） | 平均ガス使用量 （定格能力÷平均COP） | 平均消費電力 （定格能力÷平均COP） | エネルギー使用量 （ガス kWh） | エネルギー使用量 （電気 kWh） | エネルギー使用量 （ガス m3） | エネルギー使用量 （LPG kg換算値） | 定格能力（kW） | 平均COP （ガス） | 平均COP （電気） | 月間定格COP比 （ガス） | 月間定格COP比 （電気） | 平均ガス使用量 （定格能力÷平均COP） | 平均消費電力 （定格能力÷平均COP） | エネルギー使用量 （ガス kWh） | エネルギー使用量 （電気 kWh） | エネルギー使用量 （ガス m3） | エネルギー使用量 （LPG kg換算値） | 定格能力（kW） | 平均COP （ガス） | 平均COP （電気） | 月間定格COP比 （ガス） | 月間定格COP比 （電気） | 平均ガス使用量 （定格能力÷平均COP） | 平均消費電力 （定格能力÷平均COP） | エネルギー使用量 （ガス kWh） | エネルギー使用量 （電気 kWh） | エネルギー使用量 （ガス m3） | エネルギー使用量 （LPG kg換算値） | 定格能力（kW） | 平均COP （ガス） | 平均COP （電気） | 月間定格COP比 （ガス） | 月間定格COP比 （電気） | 平均ガス使用量 （定格能力÷平均COP） | 平均消費電力 （定格能力÷平均COP） | エネルギー使用量 （ガス kWh） | エネルギー使用量 （電気 kWh） | エネルギー使用量 （ガス m3） | エネルギー使用量 （LPG kg換算値） | 定格能力（kW） | 平均COP （ガス） | 平均COP （電気） | 月間定格COP比 （ガス） | 月間定格COP比 （電気） | 平均ガス使用量 （定格能力÷平均COP） | 平均消費電力 （定格能力÷平均COP） | エネルギー使用量 （ガス kWh） | エネルギー使用量 （電気 kWh） | エネルギー使用量 （ガス m3） | エネルギー使用量 （LPG kg換算値） | 定格能力（kW） | 平均COP （ガス） | 平均COP （電気） | 月間定格COP比 （ガス） | 月間定格COP比 （電気） | 平均ガス使用量 （定格能力÷平均COP） | 平均消費電力 （定格能力÷平均COP） | エネルギー使用量 （ガス kWh） | エネルギー使用量 （電気 kWh） | エネルギー使用量 （ガス m3） | エネルギー使用量 （LPG kg換算値） | 定格能力（kW） | 平均COP （ガス） | 平均COP （電気） | 月間定格COP比 （ガス） | 月間定格COP比 （電気） | 平均ガス使用量 （定格能力÷平均COP） | 平均消費電力 （定格能力÷平均COP） | エネルギー使用量 （ガス kWh） | エネルギー使用量 （電気 kWh） | エネルギー使用量 （ガス m3） | エネルギー使用量 （LPG kg換算値）
| 1 | [23 empty] | 0 | 1 | #N/A | 0 | 0 | #VALUE! | #VALUE! | #VALUE! | #VALUE! | #DIV/0! | #DIV/0! | 0 | #VALUE! | #DIV/0! | #N/A | #N/A | #VALUE! | #DIV/0! | #VALUE! | #DIV/0! | #VALUE! | #VALUE! | 0 | #VALUE! | #DIV/0! | #N/A | #N/A | #VALUE! | #DIV/0! | #VALUE! | #DIV/0! | #VALUE! | #VALUE! | 0 | #VALUE! | #DIV/0! | #N/A | #N/A | #VALUE! | #DIV/0! | #VALUE! | #DIV/0! | #VALUE! | #VALUE! | 0 | #VALUE! | #DIV/0! | #N/A | #N/A | #VALUE! | #DIV/0! | #VALUE! | #DIV/0! | #VALUE! | #VALUE! | 0 | #VALUE! | #DIV/0! | #N/A | #N/A | #VALUE! | #DIV/0! | #VALUE! | #DIV/0! | #VALUE! | #VALUE! | 0 | #VALUE! | #DIV/0! | #N/A | #N/A | #VALUE! | #DIV/0! | #VALUE! | #DIV/0! | #VALUE! | #VALUE! | 0 | #VALUE! | #DIV/0! | #N/A | #N/A | #VALUE! | #DIV/0! | #VALUE! | #DIV/0! | #VALUE! | #VALUE! | 0 | #VALUE! | #DIV/0! | #N/A | #N/A | #VALUE! | #DIV/0! | #VALUE! | #DIV/0! | #VALUE! | #VALUE! | 0 | #VALUE! | #DIV/0! | #N/A | #N/A | #VALUE! | #DIV/0! | #VALUE! | #DIV/0! | #VALUE! | #VALUE! | 0 | #VALUE! | #DIV/0! | #N/A | #N/A | #VALUE! | #DIV/0! | #VALUE! | #DIV/0! | #VALUE! | #VALUE! | 0 | #VALUE! | #DIV/0! | #N/A | #N/A | #VALUE! | #DIV/0! | #VALUE! | #DIV/0! | #VALUE! | #VALUE! | 0 | #VALUE! | #DIV/0! | #N/A | #N/A | #VALUE! | #DIV/0! | #VALUE! | #DIV/0! | #VALUE! | #VALUE!
0
| 2 | [23 empty] | 0 | 2 | #N/A | 0 | 0 | #VALUE! | #VALUE! | #VALUE! | #VALUE! | #DIV/0! | #DIV/0! | 0 | #VALUE! | #DIV/0! | #N/A | #N/A | #VALUE! | #DIV/0! | #VALUE! | #DIV/0! | #VALUE! | #VALUE! | 0 | #VALUE! | #DIV/0! | #N/A | #N/A | #VALUE! | #DIV/0! | #VALUE! | #DIV/0! | #VALUE! | #VALUE! | 0 | #VALUE! | #DIV/0! | #N/A | #N/A | #VALUE! | #DIV/0! | #VALUE! | #DIV/0! | #VALUE! | #VALUE! | 0 | #VALUE! | #DIV/0! | #N/A | #N/A | #VALUE! | #DIV/0! | #VALUE! | #DIV/0! | #VALUE! | #VALUE! | 0 | #VALUE! | #DIV/0! | #N/A | #N/A | #VALUE! | #DIV/0! | #VALUE! | #DIV/0! | #VALUE! | #VALUE! | 0 | #VALUE! | #DIV/0! | #N/A | #N/A | #VALUE! | #DIV/0! | #VALUE! | #DIV/0! | #VALUE! | #VALUE! | 0 | #VALUE! | #DIV/0! | #N/A | #N/A | #VALUE! | #DIV/0! | #VALUE! | #DIV/0! | #VALUE! | #VALUE! | 0 | #VALUE! | #DIV/0! | #N/A | #N/A | #VALUE! | #DIV/0! | #VALUE! | #DIV/0! | #VALUE! | #VALUE! | 0 | #VALUE! | #DIV/0! | #N/A | #N/A | #VALUE! | #DIV/0! | #VALUE! | #DIV/0! | #VALUE! | #VALUE! | 0 | #VALUE! | #DIV/0! | #N/A | #N/A | #VALUE! | #DIV/0! | #VALUE! | #DIV/0! | #VALUE! | #VALUE! | 0 | #VALUE! | #DIV/0! | #N/A | #N/A | #VALUE! | #DIV/0! | #VALUE! | #DIV/0! | #VALUE! | #VALUE! | 0 | #VALUE! | #DIV/0! | #N/A | #N/A | #VALUE! | #DIV/0! | #VALUE! | #DIV/0! | #VALUE! | #VALUE!
0
| 3 | [23 empty] | 0 | 3 | #N/A | 0 | 0 | #VALUE! | #VALUE! | #VALUE! | #VALUE! | #DIV/0! | #DIV/0! | 0 | #VALUE! | #DIV/0! | #N/A | #N/A | #VALUE! | #DIV/0! | #VALUE! | #DIV/0! | #VALUE! | #VALUE! | 0 | #VALUE! | #DIV/0! | #N/A | #N/A | #VALUE! | #DIV/0! | #VALUE! | #DIV/0! | #VALUE! | #VALUE! | 0 | #VALUE! | #DIV/0! | #N/A | #N/A | #VALUE! | #DIV/0! | #VALUE! | #DIV/0! | #VALUE! | #VALUE! | 0 | #VALUE! | #DIV/0! | #N/A | #N/A | #VALUE! | #DIV/0! | #VALUE! | #DIV/0! | #VALUE! | #VALUE! | 0 | #VALUE! | #DIV/0! | #N/A | #N/A | #VALUE! | #DIV/0! | #VALUE! | #DIV/0! | #VALUE! | #VALUE! | 0 | #VALUE! | #DIV/0! | #N/A | #N/A | #VALUE! | #DIV/0! | #VALUE! | #DIV/0! | #VALUE! | #VALUE! | 0 | #VALUE! | #DIV/0! | #N/A | #N/A | #VALUE! | #DIV/0! | #VALUE! | #DIV/0! | #VALUE! | #VALUE! | 0 | #VALUE! | #DIV/0! | #N/A | #N/A | #VALUE! | #DIV/0! | #VALUE! | #DIV/0! | #VALUE! | #VALUE! | 0 | #VALUE! | #DIV/0! | #N/A | #N/A | #VALUE! | #DIV/0! | #VALUE! | #DIV/0! | #VALUE! | #VALUE! | 0 | #VALUE! | #DIV/0! | #N/A | #N/A | #VALUE! | #DIV/0! | #VALUE! | #DIV/0! | #VALUE! | #VALUE! | 0 | #VALUE! | #DIV/0! | #N/A | #N/A | #VALUE! | #DIV/0! | #VALUE! | #DIV/0! | #VALUE! | #VALUE! | 0 | #VALUE! | #DIV/0! | #N/A | #N/A | #VALUE! | #DIV/0! | #VALUE! | #DIV/0! | #VALUE! | #VALUE!
0
| 4 | [23 empty] | 0 | 4 | #N/A | 0 | 0 | #VALUE! | #VALUE! | #VALUE! | #VALUE! | #DIV/0! | #DIV/0! | 0 | #VALUE! | #DIV/0! | #N/A | #N/A | #VALUE! | #DIV/0! | #VALUE! | #DIV/0! | #VALUE! | #VALUE! | 0 | #VALUE! | #DIV/0! | #N/A | #N/A | #VALUE! | #DIV/0! | #VALUE! | #DIV/0! | #VALUE! | #VALUE! | 0 | #VALUE! | #DIV/0! | #N/A | #N/A | #VALUE! | #DIV/0! | #VALUE! | #DIV/0! | #VALUE! | #VALUE! | 0 | #VALUE! | #DIV/0! | #N/A | #N/A | #VALUE! | #DIV/0! | #VALUE! | #DIV/0! | #VALUE! | #VALUE! | 0 | #VALUE! | #DIV/0! | #N/A | #N/A | #VALUE! | #DIV/0! | #VALUE! | #DIV/0! | #VALUE! | #VALUE! | 0 | #VALUE! | #DIV/0! | #N/A | #N/A | #VALUE! | #DIV/0! | #VALUE! | #DIV/0! | #VALUE! | #VALUE! | 0 | #VALUE! | #DIV/0! | #N/A | #N/A | #VALUE! | #DIV/0! | #VALUE! | #DIV/0! | #VALUE! | #VALUE! | 0 | #VALUE! | #DIV/0! | #N/A | #N/A | #VALUE! | #DIV/0! | #VALUE! | #DIV/0! | #VALUE! | #VALUE! | 0 | #VALUE! | #DIV/0! | #N/A | #N/A | #VALUE! | #DIV/0! | #VALUE! | #DIV/0! | #VALUE! | #VALUE! | 0 | #VALUE! | #DIV/0! | #N/A | #N/A | #VALUE! | #DIV/0! | #VALUE! | #DIV/0! | #VALUE! | #VALUE! | 0 | #VALUE! | #DIV/0! | #N/A | #N/A | #VALUE! | #DIV/0! | #VALUE! | #DIV/0! | #VALUE! | #VALUE! | 0 | #VALUE! | #DIV/0! | #N/A | #N/A | #VALUE! | #DIV/0! | #VALUE! | #DIV/0! | #VALUE! | #VALUE!
0
| 5 | [23 empty] | 0 | 5 | #N/A | 0 | 0 | #VALUE! | #VALUE! | #VALUE! | #VALUE! | #DIV/0! | #DIV/0! | 0 | #VALUE! | #DIV/0! | #N/A | #N/A | #VALUE! | #DIV/0! | #VALUE! | #DIV/0! | #VALUE! | #VALUE! | 0 | #VALUE! | #DIV/0! | #N/A | #N/A | #VALUE! | #DIV/0! | #VALUE! | #DIV/0! | #VALUE! | #VALUE! | 0 | #VALUE! | #DIV/0! | #N/A | #N/A | #VALUE! | #DIV/0! | #VALUE! | #DIV/0! | #VALUE! | #VALUE! | 0 | #VALUE! | #DIV/0! | #N/A | #N/A | #VALUE! | #DIV/0! | #VALUE! | #DIV/0! | #VALUE! | #VALUE! | 0 | #VALUE! | #DIV/0! | #N/A | #N/A | #VALUE! | #DIV/0! | #VALUE! | #DIV/0! | #VALUE! | #VALUE! | 0 | #VALUE! | #DIV/0! | #N/A | #N/A | #VALUE! | #DIV/0! | #VALUE! | #DIV/0! | #VALUE! | #VALUE! | 0 | #VALUE! | #DIV/0! | #N/A | #N/A | #VALUE! | #DIV/0! | #VALUE! | #DIV/0! | #VALUE! | #VALUE! | 0 | #VALUE! | #DIV/0! | #N/A | #N/A | #VALUE! | #DIV/0! | #VALUE! | #DIV/0! | #VALUE! | #VALUE! | 0 | #VALUE! | #DIV/0! | #N/A | #N/A | #VALUE! | #DIV/0! | #VALUE! | #DIV/0! | #VALUE! | #VALUE! | 0 | #VALUE! | #DIV/0! | #N/A | #N/A | #VALUE! | #DIV/0! | #VALUE! | #DIV/0! | #VALUE! | #VALUE! | 0 | #VALUE! | #DIV/0! | #N/A | #N/A | #VALUE! | #DIV/0! | #VALUE! | #DIV/0! | #VALUE! | #VALUE! | 0 | #VALUE! | #DIV/0! | #N/A | #N/A | #VALUE! | #DIV/0! | #VALUE! | #DIV/0! | #VALUE! | #VALUE!
0
[26 empty] | ガス | 0
[26 empty] | 電気 | 0
■設備一覧<導入予定設備>
| No. | 設備情報 |  |  |  | 仕様 | [6 empty] | 上段：ガス（㎥）、下段：電気（kWh） 4: エネルギー使用量 |  | No. | 据付年 区分 | 定格能力 |  | 定格ガス消費量 kW換算 |  | 定格COPp （ガス） |  | 定格COPp （電気） |  | 導入予定 | [10 empty] | 導入予定 | [10 empty] | 既存 | [10 empty] | 既存 | [10 empty] | 既存 | [10 empty] | 既存 | [10 empty] | 既存 | [10 empty] | 既存 | [10 empty] | 既存 | [10 empty] | 既存 | [10 empty] | 既存 | [10 empty] | 既存
|  | メーカー | 型番 | 設置年 | 台数 | 能力（kW） |  | ガス消費量 |  |  | 消費電力（kW） |  | 上段：ガス（㎥）、下段：電気（kWh） 4: 上段：ガス（㎥）、下段：電気（kWh） | [11 empty] | 4 | [10 empty] | 5 | [10 empty] | 6 | [10 empty] | 7 | [10 empty] | 8 | [10 empty] | 9 | [10 empty] | 10 | [10 empty] | 11 | [10 empty] | 12 | [10 empty] | 1 | [10 empty] | 2 | [10 empty] | 3
[6 empty] | 冷房 | 暖房 | 冷房 | 暖房 | 単位 | 冷房 | 暖房 | 4 | 5 | 6 | 7 | 8 | 9 | 10 | 11 | 12 | 1 | 2 | 3 | 合計 |  |  | 冷房 | 暖房 | 冷房 | 暖房 | 冷房 | 暖房 | 冷房 | 暖房 | 定格能力（kW） | 平均COP （ガス） | 平均COP （電気） | 月間定格COP比 （ガス） | 月間定格COP比 （電気） | 平均ガス使用量 （定格能力÷平均COP） | 平均消費電力 （定格能力÷平均COP） | エネルギー使用量 （ガス kWh） | エネルギー使用量 （電気 kWh） | エネルギー使用量 （ガス m3） | エネルギー使用量 （LPG kg換算値） | 定格能力（kW） | 平均COP （ガス） | 平均COP （電気） | 月間定格COP比 （ガス） | 月間定格COP比 （電気） | 平均ガス使用量 （定格能力÷平均COP） | 平均消費電力 （定格能力÷平均COP） | エネルギー使用量 （ガス kWh） | エネルギー使用量 （電気 kWh） | エネルギー使用量 （ガス m3） | エネルギー使用量 （LPG kg換算値） | 定格能力（kW） | 平均COP （ガス） | 平均COP （電気） | 月間定格COP比 （ガス） | 月間定格COP比 （電気） | 平均ガス使用量 （定格能力÷平均COP） | 平均消費電力 （定格能力÷平均COP） | エネルギー使用量 （ガス kWh） | エネルギー使用量 （電気 kWh） | エネルギー使用量 （ガス m3） | エネルギー使用量 （LPG kg換算値） | 定格能力（kW） | 平均COP （ガス） | 平均COP （電気） | 月間定格COP比 （ガス） | 月間定格COP比 （電気） | 平均ガス使用量 （定格能力÷平均COP） | 平均消費電力 （定格能力÷平均COP） | エネルギー使用量 （ガス kWh） | エネルギー使用量 （電気 kWh） | エネルギー使用量 （ガス m3） | エネルギー使用量 （LPG kg換算値） | 定格能力（kW） | 平均COP （ガス） | 平均COP （電気） | 月間定格COP比 （ガス） | 月間定格COP比 （電気） | 平均ガス使用量 （定格能力÷平均COP） | 平均消費電力 （定格能力÷平均COP） | エネルギー使用量 （ガス kWh） | エネルギー使用量 （電気 kWh） | エネルギー使用量 （ガス m3） | エネルギー使用量 （LPG kg換算値） | 定格能力（kW） | 平均COP （ガス） | 平均COP （電気） | 月間定格COP比 （ガス） | 月間定格COP比 （電気） | 平均ガス使用量 （定格能力÷平均COP） | 平均消費電力 （定格能力÷平均COP） | エネルギー使用量 （ガス kWh） | エネルギー使用量 （電気 kWh） | エネルギー使用量 （ガス m3） | エネルギー使用量 （LPG kg換算値） | 定格能力（kW） | 平均COP （ガス） | 平均COP （電気） | 月間定格COP比 （ガス） | 月間定格COP比 （電気） | 平均ガス使用量 （定格能力÷平均COP） | 平均消費電力 （定格能力÷平均COP） | エネルギー使用量 （ガス kWh） | エネルギー使用量 （電気 kWh） | エネルギー使用量 （ガス m3） | エネルギー使用量 （LPG kg換算値） | 定格能力（kW） | 平均COP （ガス） | 平均COP （電気） | 月間定格COP比 （ガス） | 月間定格COP比 （電気） | 平均ガス使用量 （定格能力÷平均COP） | 平均消費電力 （定格能力÷平均COP） | エネルギー使用量 （ガス kWh） | エネルギー使用量 （電気 kWh） | エネルギー使用量 （ガス m3） | エネルギー使用量 （LPG kg換算値） | 定格能力（kW） | 平均COP （ガス） | 平均COP （電気） | 月間定格COP比 （ガス） | 月間定格COP比 （電気） | 平均ガス使用量 （定格能力÷平均COP） | 平均消費電力 （定格能力÷平均COP） | エネルギー使用量 （ガス kWh） | エネルギー使用量 （電気 kWh） | エネルギー使用量 （ガス m3） | エネルギー使用量 （LPG kg換算値） | 定格能力（kW） | 平均COP （ガス） | 平均COP （電気） | 月間定格COP比 （ガス） | 月間定格COP比 （電気） | 平均ガス使用量 （定格能力÷平均COP） | 平均消費電力 （定格能力÷平均COP） | エネルギー使用量 （ガス kWh） | エネルギー使用量 （電気 kWh） | エネルギー使用量 （ガス m3） | エネルギー使用量 （LPG kg換算値） | 定格能力（kW） | 平均COP （ガス） | 平均COP （電気） | 月間定格COP比 （ガス） | 月間定格COP比 （電気） | 平均ガス使用量 （定格能力÷平均COP） | 平均消費電力 （定格能力÷平均COP） | エネルギー使用量 （ガス kWh） | エネルギー使用量 （電気 kWh） | エネルギー使用量 （ガス m3） | エネルギー使用量 （LPG kg換算値） | 定格能力（kW） | 平均COP （ガス） | 平均COP （電気） | 月間定格COP比 （ガス） | 月間定格COP比 （電気） | 平均ガス使用量 （定格能力÷平均COP） | 平均消費電力 （定格能力÷平均COP） | エネルギー使用量 （ガス kWh） | エネルギー使用量 （電気 kWh） | エネルギー使用量 （ガス m3） | エネルギー使用量 （LPG kg換算値）
| 1 | [23 empty] | 0 | 1 | #N/A | 0 | 0 | #VALUE! | #VALUE! | #VALUE! | #VALUE! | #DIV/0! | #DIV/0! | 0 | #VALUE! | #DIV/0! | #N/A | #N/A | #VALUE! | #DIV/0! | #VALUE! | #DIV/0! | #VALUE! | #VALUE! | 0 | #VALUE! | #DIV/0! | #N/A | #N/A | #VALUE! | #DIV/0! | #VALUE! | #DIV/0! | #VALUE! | #VALUE! | 0 | #VALUE! | #DIV/0! | #N/A | #N/A | #VALUE! | #DIV/0! | #VALUE! | #DIV/0! | #VALUE! | #VALUE! | 0 | #VALUE! | #DIV/0! | #N/A | #N/A | #VALUE! | #DIV/0! | #VALUE! | #DIV/0! | #VALUE! | #VALUE! | 0 | #VALUE! | #DIV/0! | #N/A | #N/A | #VALUE! | #DIV/0! | #VALUE! | #DIV/0! | #VALUE! | #VALUE! | 0 | #VALUE! | #DIV/0! | #N/A | #N/A | #VALUE! | #DIV/0! | #VALUE! | #DIV/0! | #VALUE! | #VALUE! | 0 | #VALUE! | #DIV/0! | #N/A | #N/A | #VALUE! | #DIV/0! | #VALUE! | #DIV/0! | #VALUE! | #VALUE! | 0 | #VALUE! | #DIV/0! | #N/A | #N/A | #VALUE! | #DIV/0! | #VALUE! | #DIV/0! | #VALUE! | #VALUE! | 0 | #VALUE! | #DIV/0! | #N/A | #N/A | #VALUE! | #DIV/0! | #VALUE! | #DIV/0! | #VALUE! | #VALUE! | 0 | #VALUE! | #DIV/0! | #N/A | #N/A | #VALUE! | #DIV/0! | #VALUE! | #DIV/0! | #VALUE! | #VALUE! | 0 | #VALUE! | #DIV/0! | #N/A | #N/A | #VALUE! | #DIV/0! | #VALUE! | #DIV/0! | #VALUE! | #VALUE! | 0 | #VALUE! | #DIV/0! | #N/A | #N/A | #VALUE! | #DIV/0! | #VALUE! | #DIV/0! | #VALUE! | #VALUE!
0
| 2 | [23 empty] | 0 | 2 | #N/A | 0 | 0 | #VALUE! | #VALUE! | #VALUE! | #VALUE! | #DIV/0! | #DIV/0! | 0 | #VALUE! | #DIV/0! | #N/A | #N/A | #VALUE! | #DIV/0! | #VALUE! | #DIV/0! | #VALUE! | #VALUE! | 0 | #VALUE! | #DIV/0! | #N/A | #N/A | #VALUE! | #DIV/0! | #VALUE! | #DIV/0! | #VALUE! | #VALUE! | 0 | #VALUE! | #DIV/0! | #N/A | #N/A | #VALUE! | #DIV/0! | #VALUE! | #DIV/0! | #VALUE! | #VALUE! | 0 | #VALUE! | #DIV/0! | #N/A | #N/A | #VALUE! | #DIV/0! | #VALUE! | #DIV/0! | #VALUE! | #VALUE! | 0 | #VALUE! | #DIV/0! | #N/A | #N/A | #VALUE! | #DIV/0! | #VALUE! | #DIV/0! | #VALUE! | #VALUE! | 0 | #VALUE! | #DIV/0! | #N/A | #N/A | #VALUE! | #DIV/0! | #VALUE! | #DIV/0! | #VALUE! | #VALUE! | 0 | #VALUE! | #DIV/0! | #N/A | #N/A | #VALUE! | #DIV/0! | #VALUE! | #DIV/0! | #VALUE! | #VALUE! | 0 | #VALUE! | #DIV/0! | #N/A | #N/A | #VALUE! | #DIV/0! | #VALUE! | #DIV/0! | #VALUE! | #VALUE! | 0 | #VALUE! | #DIV/0! | #N/A | #N/A | #VALUE! | #DIV/0! | #VALUE! | #DIV/0! | #VALUE! | #VALUE! | 0 | #VALUE! | #DIV/0! | #N/A | #N/A | #VALUE! | #DIV/0! | #VALUE! | #DIV/0! | #VALUE! | #VALUE! | 0 | #VALUE! | #DIV/0! | #N/A | #N/A | #VALUE! | #DIV/0! | #VALUE! | #DIV/0! | #VALUE! | #VALUE! | 0 | #VALUE! | #DIV/0! | #N/A | #N/A | #VALUE! | #DIV/0! | #VALUE! | #DIV/0! | #VALUE! | #VALUE!
0
| 3 | [23 empty] | 0 | 3 | #N/A | 0 | 0 | #VALUE! | #VALUE! | #VALUE! | #VALUE! | #DIV/0! | #DIV/0! | 0 | #VALUE! | #DIV/0! | #N/A | #N/A | #VALUE! | #DIV/0! | #VALUE! | #DIV/0! | #VALUE! | #VALUE! | 0 | #VALUE! | #DIV/0! | #N/A | #N/A | #VALUE! | #DIV/0! | #VALUE! | #DIV/0! | #VALUE! | #VALUE! | 0 | #VALUE! | #DIV/0! | #N/A | #N/A | #VALUE! | #DIV/0! | #VALUE! | #DIV/0! | #VALUE! | #VALUE! | 0 | #VALUE! | #DIV/0! | #N/A | #N/A | #VALUE! | #DIV/0! | #VALUE! | #DIV/0! | #VALUE! | #VALUE! | 0 | #VALUE! | #DIV/0! | #N/A | #N/A | #VALUE! | #DIV/0! | #VALUE! | #DIV/0! | #VALUE! | #VALUE! | 0 | #VALUE! | #DIV/0! | #N/A | #N/A | #VALUE! | #DIV/0! | #VALUE! | #DIV/0! | #VALUE! | #VALUE! | 0 | #VALUE! | #DIV/0! | #N/A | #N/A | #VALUE! | #DIV/0! | #VALUE! | #DIV/0! | #VALUE! | #VALUE! | 0 | #VALUE! | #DIV/0! | #N/A | #N/A | #VALUE! | #DIV/0! | #VALUE! | #DIV/0! | #VALUE! | #VALUE! | 0 | #VALUE! | #DIV/0! | #N/A | #N/A | #VALUE! | #DIV/0! | #VALUE! | #DIV/0! | #VALUE! | #VALUE! | 0 | #VALUE! | #DIV/0! | #N/A | #N/A | #VALUE! | #DIV/0! | #VALUE! | #DIV/0! | #VALUE! | #VALUE! | 0 | #VALUE! | #DIV/0! | #N/A | #N/A | #VALUE! | #DIV/0! | #VALUE! | #DIV/0! | #VALUE! | #VALUE! | 0 | #VALUE! | #DIV/0! | #N/A | #N/A | #VALUE! | #DIV/0! | #VALUE! | #DIV/0! | #VALUE! | #VALUE!
0
| 4 | [23 empty] | 0 | 4 | #N/A | 0 | 0 | #VALUE! | #VALUE! | #VALUE! | #VALUE! | #DIV/0! | #DIV/0! | 0 | #VALUE! | #DIV/0! | #N/A | #N/A | #VALUE! | #DIV/0! | #VALUE! | #DIV/0! | #VALUE! | #VALUE! | 0 | #VALUE! | #DIV/0! | #N/A | #N/A | #VALUE! | #DIV/0! | #VALUE! | #DIV/0! | #VALUE! | #VALUE! | 0 | #VALUE! | #DIV/0! | #N/A | #N/A | #VALUE! | #DIV/0! | #VALUE! | #DIV/0! | #VALUE! | #VALUE! | 0 | #VALUE! | #DIV/0! | #N/A | #N/A | #VALUE! | #DIV/0! | #VALUE! | #DIV/0! | #VALUE! | #VALUE! | 0 | #VALUE! | #DIV/0! | #N/A | #N/A | #VALUE! | #DIV/0! | #VALUE! | #DIV/0! | #VALUE! | #VALUE! | 0 | #VALUE! | #DIV/0! | #N/A | #N/A | #VALUE! | #DIV/0! | #VALUE! | #DIV/0! | #VALUE! | #VALUE! | 0 | #VALUE! | #DIV/0! | #N/A | #N/A | #VALUE! | #DIV/0! | #VALUE! | #DIV/0! | #VALUE! | #VALUE! | 0 | #VALUE! | #DIV/0! | #N/A | #N/A | #VALUE! | #DIV/0! | #VALUE! | #DIV/0! | #VALUE! | #VALUE! | 0 | #VALUE! | #DIV/0! | #N/A | #N/A | #VALUE! | #DIV/0! | #VALUE! | #DIV/0! | #VALUE! | #VALUE! | 0 | #VALUE! | #DIV/0! | #N/A | #N/A | #VALUE! | #DIV/0! | #VALUE! | #DIV/0! | #VALUE! | #VALUE! | 0 | #VALUE! | #DIV/0! | #N/A | #N/A | #VALUE! | #DIV/0! | #VALUE! | #DIV/0! | #VALUE! | #VALUE! | 0 | #VALUE! | #DIV/0! | #N/A | #N/A | #VALUE! | #DIV/0! | #VALUE! | #DIV/0! | #VALUE! | #VALUE!
0
| 5 | [23 empty] | 0 | 5 | #N/A | 0 | 0 | #VALUE! | #VALUE! | #VALUE! | #VALUE! | #DIV/0! | #DIV/0! | 0 | #VALUE! | #DIV/0! | #N/A | #N/A | #VALUE! | #DIV/0! | #VALUE! | #DIV/0! | #VALUE! | #VALUE! | 0 | #VALUE! | #DIV/0! | #N/A | #N/A | #VALUE! | #DIV/0! | #VALUE! | #DIV/0! | #VALUE! | #VALUE! | 0 | #VALUE! | #DIV/0! | #N/A | #N/A | #VALUE! | #DIV/0! | #VALUE! | #DIV/0! | #VALUE! | #VALUE! | 0 | #VALUE! | #DIV/0! | #N/A | #N/A | #VALUE! | #DIV/0! | #VALUE! | #DIV/0! | #VALUE! | #VALUE! | 0 | #VALUE! | #DIV/0! | #N/A | #N/A | #VALUE! | #DIV/0! | #VALUE! | #DIV/0! | #VALUE! | #VALUE! | 0 | #VALUE! | #DIV/0! | #N/A | #N/A | #VALUE! | #DIV/0! | #VALUE! | #DIV/0! | #VALUE! | #VALUE! | 0 | #VALUE! | #DIV/0! | #N/A | #N/A | #VALUE! | #DIV/0! | #VALUE! | #DIV/0! | #VALUE! | #VALUE! | 0 | #VALUE! | #DIV/0! | #N/A | #N/A | #VALUE! | #DIV/0! | #VALUE! | #DIV/0! | #VALUE! | #VALUE! | 0 | #VALUE! | #DIV/0! | #N/A | #N/A | #VALUE! | #DIV/0! | #VALUE! | #DIV/0! | #VALUE! | #VALUE! | 0 | #VALUE! | #DIV/0! | #N/A | #N/A | #VALUE! | #DIV/0! | #VALUE! | #DIV/0! | #VALUE! | #VALUE! | 0 | #VALUE! | #DIV/0! | #N/A | #N/A | #VALUE! | #DIV/0! | #VALUE! | #DIV/0! | #VALUE! | #VALUE! | 0 | #VALUE! | #DIV/0! | #N/A | #N/A | #VALUE! | #DIV/0! | #VALUE! | #DIV/0! | #VALUE! | #VALUE!
0
[26 empty] | ガス | 0
[26 empty] | 電気 | 0
■稼働条件③ | [25 empty] | ■稼働条件③ | [140 empty] | ■稼働条件③
| 稼働条件名 | [11 empty] | 4 | 5 | 6 | 7 | 8 | 9 | 10 | 11 | 12 | 1 | 2 | 3 | 合計
| 建物用途 | [9 empty] | 運転種別 | [13 empty] | -
| 負荷率の設定根拠 |  |  |  | 工場や倉庫等の場合は指定負荷率を用いることはできません。 | [5 empty] | 平均負荷率（％） | [13 empty] | -
| 燃料種 | [9 empty] | 稼働時間（ｈ） | [13 empty] | 0
|  | 発熱量（高位） |  | MJ/㎥ | [6 empty] | ※稼働時間とは実際に空調機が稼働している時間を指す。各月の稼働時間が不明な場合は、運転時間（リモコンスイッチをONにしている時間）から
「（参考）指定負荷率・稼働時間への変換率_EHP・GHP」シートの運転時間から稼働時間への変換率を用いて稼働時間を算出しても構いません。
■設備一覧<既存設備>
| No. | 設備情報 |  |  |  | 仕様 | [6 empty] | 4: エネルギー使用量 |  | No. | 据付年 区分 | 定格能力 |  | 定格ガス消費量 kW換算 |  | 定格COPp （ガス） |  | 定格COPp （電気） |  | 既存 | [10 empty] | 既存 | [10 empty] | 既存 | [10 empty] | 既存 | [10 empty] | 既存 | [10 empty] | 既存 | [10 empty] | 既存 | [10 empty] | 既存 | [10 empty] | 既存 | [10 empty] | 既存 | [10 empty] | 既存 | [10 empty] | 既存
|  | メーカー | 型番 | 設置年 | 台数 | 能力（kW） |  | ガス消費量 |  |  | 消費電力（kW） |  | 4: 上段：ガス（㎥）、下段：電気（kWh） | [11 empty] | 4 | [10 empty] | 5 | [10 empty] | 6 | [10 empty] | 7 | [10 empty] | 8 | [10 empty] | 9 | [10 empty] | 10 | [10 empty] | 11 | [10 empty] | 12 | [10 empty] | 1 | [10 empty] | 2 | [10 empty] | 3
[6 empty] | 冷房 | 暖房 | 冷房 | 暖房 | 単位 | 冷房 | 暖房 | 4 | 5 | 6 | 7 | 8 | 9 | 10 | 11 | 12 | 1 | 2 | 3 | 合計 |  |  | 冷房 | 暖房 | 冷房 | 暖房 | 冷房 | 暖房 | 冷房 | 暖房 | 定格能力（kW） | 平均COP （ガス） | 平均COP （電気） | 月間定格COP比 （ガス） | 月間定格COP比 （電気） | 平均ガス使用量 （定格能力÷平均COP） | 平均消費電力 （定格能力÷平均COP） | エネルギー使用量 （ガス kWh） | エネルギー使用量 （電気 kWh） | エネルギー使用量 （ガス m3） | エネルギー使用量 （LPG kg換算値） | 定格能力（kW） | 平均COP （ガス） | 平均COP （電気） | 月間定格COP比 （ガス） | 月間定格COP比 （電気） | 平均ガス使用量 （定格能力÷平均COP） | 平均消費電力 （定格能力÷平均COP） | エネルギー使用量 （ガス kWh） | エネルギー使用量 （電気 kWh） | エネルギー使用量 （ガス m3） | エネルギー使用量 （LPG kg換算値） | 定格能力（kW） | 平均COP （ガス） | 平均COP （電気） | 月間定格COP比 （ガス） | 月間定格COP比 （電気） | 平均ガス使用量 （定格能力÷平均COP） | 平均消費電力 （定格能力÷平均COP） | エネルギー使用量 （ガス kWh） | エネルギー使用量 （電気 kWh） | エネルギー使用量 （ガス m3） | エネルギー使用量 （LPG kg換算値） | 定格能力（kW） | 平均COP （ガス） | 平均COP （電気） | 月間定格COP比 （ガス） | 月間定格COP比 （電気） | 平均ガス使用量 （定格能力÷平均COP） | 平均消費電力 （定格能力÷平均COP） | エネルギー使用量 （ガス kWh） | エネルギー使用量 （電気 kWh） | エネルギー使用量 （ガス m3） | エネルギー使用量 （LPG kg換算値） | 定格能力（kW） | 平均COP （ガス） | 平均COP （電気） | 月間定格COP比 （ガス） | 月間定格COP比 （電気） | 平均ガス使用量 （定格能力÷平均COP） | 平均消費電力 （定格能力÷平均COP） | エネルギー使用量 （ガス kWh） | エネルギー使用量 （電気 kWh） | エネルギー使用量 （ガス m3） | エネルギー使用量 （LPG kg換算値） | 定格能力（kW） | 平均COP （ガス） | 平均COP （電気） | 月間定格COP比 （ガス） | 月間定格COP比 （電気） | 平均ガス使用量 （定格能力÷平均COP） | 平均消費電力 （定格能力÷平均COP） | エネルギー使用量 （ガス kWh） | エネルギー使用量 （電気 kWh） | エネルギー使用量 （ガス m3） | エネルギー使用量 （LPG kg換算値） | 定格能力（kW） | 平均COP （ガス） | 平均COP （電気） | 月間定格COP比 （ガス） | 月間定格COP比 （電気） | 平均ガス使用量 （定格能力÷平均COP） | 平均消費電力 （定格能力÷平均COP） | エネルギー使用量 （ガス kWh） | エネルギー使用量 （電気 kWh） | エネルギー使用量 （ガス m3） | エネルギー使用量 （LPG kg換算値） | 定格能力（kW） | 平均COP （ガス） | 平均COP （電気） | 月間定格COP比 （ガス） | 月間定格COP比 （電気） | 平均ガス使用量 （定格能力÷平均COP） | 平均消費電力 （定格能力÷平均COP） | エネルギー使用量 （ガス kWh） | エネルギー使用量 （電気 kWh） | エネルギー使用量 （ガス m3） | エネルギー使用量 （LPG kg換算値） | 定格能力（kW） | 平均COP （ガス） | 平均COP （電気） | 月間定格COP比 （ガス） | 月間定格COP比 （電気） | 平均ガス使用量 （定格能力÷平均COP） | 平均消費電力 （定格能力÷平均COP） | エネルギー使用量 （ガス kWh） | エネルギー使用量 （電気 kWh） | エネルギー使用量 （ガス m3） | エネルギー使用量 （LPG kg換算値） | 定格能力（kW） | 平均COP （ガス） | 平均COP （電気） | 月間定格COP比 （ガス） | 月間定格COP比 （電気） | 平均ガス使用量 （定格能力÷平均COP） | 平均消費電力 （定格能力÷平均COP） | エネルギー使用量 （ガス kWh） | エネルギー使用量 （電気 kWh） | エネルギー使用量 （ガス m3） | エネルギー使用量 （LPG kg換算値） | 定格能力（kW） | 平均COP （ガス） | 平均COP （電気） | 月間定格COP比 （ガス） | 月間定格COP比 （電気） | 平均ガス使用量 （定格能力÷平均COP） | 平均消費電力 （定格能力÷平均COP） | エネルギー使用量 （ガス kWh） | エネルギー使用量 （電気 kWh） | エネルギー使用量 （ガス m3） | エネルギー使用量 （LPG kg換算値） | 定格能力（kW） | 平均COP （ガス） | 平均COP （電気） | 月間定格COP比 （ガス） | 月間定格COP比 （電気） | 平均ガス使用量 （定格能力÷平均COP） | 平均消費電力 （定格能力÷平均COP） | エネルギー使用量 （ガス kWh） | エネルギー使用量 （電気 kWh） | エネルギー使用量 （ガス m3） | エネルギー使用量 （LPG kg換算値）
| 1 | [23 empty] | 0 | 1 | #N/A | 0 | 0 | #VALUE! | #VALUE! | #VALUE! | #VALUE! | #DIV/0! | #DIV/0! | 0 | #VALUE! | #DIV/0! | #N/A | #N/A | #VALUE! | #DIV/0! | #VALUE! | #DIV/0! | #VALUE! | #VALUE! | 0 | #VALUE! | #DIV/0! | #N/A | #N/A | #VALUE! | #DIV/0! | #VALUE! | #DIV/0! | #VALUE! | #VALUE! | 0 | #VALUE! | #DIV/0! | #N/A | #N/A | #VALUE! | #DIV/0! | #VALUE! | #DIV/0! | #VALUE! | #VALUE! | 0 | #VALUE! | #DIV/0! | #N/A | #N/A | #VALUE! | #DIV/0! | #VALUE! | #DIV/0! | #VALUE! | #VALUE! | 0 | #VALUE! | #DIV/0! | #N/A | #N/A | #VALUE! | #DIV/0! | #VALUE! | #DIV/0! | #VALUE! | #VALUE! | 0 | #VALUE! | #DIV/0! | #N/A | #N/A | #VALUE! | #DIV/0! | #VALUE! | #DIV/0! | #VALUE! | #VALUE! | 0 | #VALUE! | #DIV/0! | #N/A | #N/A | #VALUE! | #DIV/0! | #VALUE! | #DIV/0! | #VALUE! | #VALUE! | 0 | #VALUE! | #DIV/0! | #N/A | #N/A | #VALUE! | #DIV/0! | #VALUE! | #DIV/0! | #VALUE! | #VALUE! | 0 | #VALUE! | #DIV/0! | #N/A | #N/A | #VALUE! | #DIV/0! | #VALUE! | #DIV/0! | #VALUE! | #VALUE! | 0 | #VALUE! | #DIV/0! | #N/A | #N/A | #VALUE! | #DIV/0! | #VALUE! | #DIV/0! | #VALUE! | #VALUE! | 0 | #VALUE! | #DIV/0! | #N/A | #N/A | #VALUE! | #DIV/0! | #VALUE! | #DIV/0! | #VALUE! | #VALUE! | 0 | #VALUE! | #DIV/0! | #N/A | #N/A | #VALUE! | #DIV/0! | #VALUE! | #DIV/0! | #VALUE! | #VALUE!
0
| 2 | [23 empty] | 0 | 2 | #N/A | 0 | 0 | #VALUE! | #VALUE! | #VALUE! | #VALUE! | #DIV/0! | #DIV/0! | 0 | #VALUE! | #DIV/0! | #N/A | #N/A | #VALUE! | #DIV/0! | #VALUE! | #DIV/0! | #VALUE! | #VALUE! | 0 | #VALUE! | #DIV/0! | #N/A | #N/A | #VALUE! | #DIV/0! | #VALUE! | #DIV/0! | #VALUE! | #VALUE! | 0 | #VALUE! | #DIV/0! | #N/A | #N/A | #VALUE! | #DIV/0! | #VALUE! | #DIV/0! | #VALUE! | #VALUE! | 0 | #VALUE! | #DIV/0! | #N/A | #N/A | #VALUE! | #DIV/0! | #VALUE! | #DIV/0! | #VALUE! | #VALUE! | 0 | #VALUE! | #DIV/0! | #N/A | #N/A | #VALUE! | #DIV/0! | #VALUE! | #DIV/0! | #VALUE! | #VALUE! | 0 | #VALUE! | #DIV/0! | #N/A | #N/A | #VALUE! | #DIV/0! | #VALUE! | #DIV/0! | #VALUE! | #VALUE! | 0 | #VALUE! | #DIV/0! | #N/A | #N/A | #VALUE! | #DIV/0! | #VALUE! | #DIV/0! | #VALUE! | #VALUE! | 0 | #VALUE! | #DIV/0! | #N/A | #N/A | #VALUE! | #DIV/0! | #VALUE! | #DIV/0! | #VALUE! | #VALUE! | 0 | #VALUE! | #DIV/0! | #N/A | #N/A | #VALUE! | #DIV/0! | #VALUE! | #DIV/0! | #VALUE! | #VALUE! | 0 | #VALUE! | #DIV/0! | #N/A | #N/A | #VALUE! | #DIV/0! | #VALUE! | #DIV/0! | #VALUE! | #VALUE! | 0 | #VALUE! | #DIV/0! | #N/A | #N/A | #VALUE! | #DIV/0! | #VALUE! | #DIV/0! | #VALUE! | #VALUE! | 0 | #VALUE! | #DIV/0! | #N/A | #N/A | #VALUE! | #DIV/0! | #VALUE! | #DIV/0! | #VALUE! | #VALUE!
0
| 3 | [23 empty] | 0 | 3 | #N/A | 0 | 0 | #VALUE! | #VALUE! | #VALUE! | #VALUE! | #DIV/0! | #DIV/0! | 0 | #VALUE! | #DIV/0! | #N/A | #N/A | #VALUE! | #DIV/0! | #VALUE! | #DIV/0! | #VALUE! | #VALUE! | 0 | #VALUE! | #DIV/0! | #N/A | #N/A | #VALUE! | #DIV/0! | #VALUE! | #DIV/0! | #VALUE! | #VALUE! | 0 | #VALUE! | #DIV/0! | #N/A | #N/A | #VALUE! | #DIV/0! | #VALUE! | #DIV/0! | #VALUE! | #VALUE! | 0 | #VALUE! | #DIV/0! | #N/A | #N/A | #VALUE! | #DIV/0! | #VALUE! | #DIV/0! | #VALUE! | #VALUE! | 0 | #VALUE! | #DIV/0! | #N/A | #N/A | #VALUE! | #DIV/0! | #VALUE! | #DIV/0! | #VALUE! | #VALUE! | 0 | #VALUE! | #DIV/0! | #N/A | #N/A | #VALUE! | #DIV/0! | #VALUE! | #DIV/0! | #VALUE! | #VALUE! | 0 | #VALUE! | #DIV/0! | #N/A | #N/A | #VALUE! | #DIV/0! | #VALUE! | #DIV/0! | #VALUE! | #VALUE! | 0 | #VALUE! | #DIV/0! | #N/A | #N/A | #VALUE! | #DIV/0! | #VALUE! | #DIV/0! | #VALUE! | #VALUE! | 0 | #VALUE! | #DIV/0! | #N/A | #N/A | #VALUE! | #DIV/0! | #VALUE! | #DIV/0! | #VALUE! | #VALUE! | 0 | #VALUE! | #DIV/0! | #N/A | #N/A | #VALUE! | #DIV/0! | #VALUE! | #DIV/0! | #VALUE! | #VALUE! | 0 | #VALUE! | #DIV/0! | #N/A | #N/A | #VALUE! | #DIV/0! | #VALUE! | #DIV/0! | #VALUE! | #VALUE! | 0 | #VALUE! | #DIV/0! | #N/A | #N/A | #VALUE! | #DIV/0! | #VALUE! | #DIV/0! | #VALUE! | #VALUE!
0
| 4 | [23 empty] | 0 | 4 | #N/A | 0 | 0 | #VALUE! | #VALUE! | #VALUE! | #VALUE! | #DIV/0! | #DIV/0! | 0 | #VALUE! | #DIV/0! | #N/A | #N/A | #VALUE! | #DIV/0! | #VALUE! | #DIV/0! | #VALUE! | #VALUE! | 0 | #VALUE! | #DIV/0! | #N/A | #N/A | #VALUE! | #DIV/0! | #VALUE! | #DIV/0! | #VALUE! | #VALUE! | 0 | #VALUE! | #DIV/0! | #N/A | #N/A | #VALUE! | #DIV/0! | #VALUE! | #DIV/0! | #VALUE! | #VALUE! | 0 | #VALUE! | #DIV/0! | #N/A | #N/A | #VALUE! | #DIV/0! | #VALUE! | #DIV/0! | #VALUE! | #VALUE! | 0 | #VALUE! | #DIV/0! | #N/A | #N/A | #VALUE! | #DIV/0! | #VALUE! | #DIV/0! | #VALUE! | #VALUE! | 0 | #VALUE! | #DIV/0! | #N/A | #N/A | #VALUE! | #DIV/0! | #VALUE! | #DIV/0! | #VALUE! | #VALUE! | 0 | #VALUE! | #DIV/0! | #N/A | #N/A | #VALUE! | #DIV/0! | #VALUE! | #DIV/0! | #VALUE! | #VALUE! | 0 | #VALUE! | #DIV/0! | #N/A | #N/A | #VALUE! | #DIV/0! | #VALUE! | #DIV/0! | #VALUE! | #VALUE! | 0 | #VALUE! | #DIV/0! | #N/A | #N/A | #VALUE! | #DIV/0! | #VALUE! | #DIV/0! | #VALUE! | #VALUE! | 0 | #VALUE! | #DIV/0! | #N/A | #N/A | #VALUE! | #DIV/0! | #VALUE! | #DIV/0! | #VALUE! | #VALUE! | 0 | #VALUE! | #DIV/0! | #N/A | #N/A | #VALUE! | #DIV/0! | #VALUE! | #DIV/0! | #VALUE! | #VALUE! | 0 | #VALUE! | #DIV/0! | #N/A | #N/A | #VALUE! | #DIV/0! | #VALUE! | #DIV/0! | #VALUE! | #VALUE!
0
| 5 | [23 empty] | 0 | 5 | #N/A | 0 | 0 | #VALUE! | #VALUE! | #VALUE! | #VALUE! | #DIV/0! | #DIV/0! | 0 | #VALUE! | #DIV/0! | #N/A | #N/A | #VALUE! | #DIV/0! | #VALUE! | #DIV/0! | #VALUE! | #VALUE! | 0 | #VALUE! | #DIV/0! | #N/A | #N/A | #VALUE! | #DIV/0! | #VALUE! | #DIV/0! | #VALUE! | #VALUE! | 0 | #VALUE! | #DIV/0! | #N/A | #N/A | #VALUE! | #DIV/0! | #VALUE! | #DIV/0! | #VALUE! | #VALUE! | 0 | #VALUE! | #DIV/0! | #N/A | #N/A | #VALUE! | #DIV/0! | #VALUE! | #DIV/0! | #VALUE! | #VALUE! | 0 | #VALUE! | #DIV/0! | #N/A | #N/A | #VALUE! | #DIV/0! | #VALUE! | #DIV/0! | #VALUE! | #VALUE! | 0 | #VALUE! | #DIV/0! | #N/A | #N/A | #VALUE! | #DIV/0! | #VALUE! | #DIV/0! | #VALUE! | #VALUE! | 0 | #VALUE! | #DIV/0! | #N/A | #N/A | #VALUE! | #DIV/0! | #VALUE! | #DIV/0! | #VALUE! | #VALUE! | 0 | #VALUE! | #DIV/0! | #N/A | #N/A | #VALUE! | #DIV/0! | #VALUE! | #DIV/0! | #VALUE! | #VALUE! | 0 | #VALUE! | #DIV/0! | #N/A | #N/A | #VALUE! | #DIV/0! | #VALUE! | #DIV/0! | #VALUE! | #VALUE! | 0 | #VALUE! | #DIV/0! | #N/A | #N/A | #VALUE! | #DIV/0! | #VALUE! | #DIV/0! | #VALUE! | #VALUE! | 0 | #VALUE! | #DIV/0! | #N/A | #N/A | #VALUE! | #DIV/0! | #VALUE! | #DIV/0! | #VALUE! | #VALUE! | 0 | #VALUE! | #DIV/0! | #N/A | #N/A | #VALUE! | #DIV/0! | #VALUE! | #DIV/0! | #VALUE! | #VALUE!
0
[26 empty] | ガス | 0
[26 empty] | 電気 | 0
■設備一覧<導入予定設備>
| No. | 設備情報 |  |  |  | 仕様 | [6 empty] | 上段：ガス（㎥）、下段：電気（kWh） 4: エネルギー使用量 |  | No. | 据付年 区分 | 定格能力 |  | 定格ガス消費量 kW換算 |  | 定格COPp （ガス） |  | 定格COPp （電気） |  | 導入予定 | [10 empty] | 導入予定 | [10 empty] | 既存 | [10 empty] | 既存 | [10 empty] | 既存 | [10 empty] | 既存 | [10 empty] | 既存 | [10 empty] | 既存 | [10 empty] | 既存 | [10 empty] | 既存 | [10 empty] | 既存 | [10 empty] | 既存
|  | メーカー | 型番 | 設置年 | 台数 | 能力（kW） |  | ガス消費量 |  |  | 消費電力（kW） |  | 上段：ガス（㎥）、下段：電気（kWh） 4: 上段：ガス（㎥）、下段：電気（kWh） | [11 empty] | 4 | [10 empty] | 5 | [10 empty] | 6 | [10 empty] | 7 | [10 empty] | 8 | [10 empty] | 9 | [10 empty] | 10 | [10 empty] | 11 | [10 empty] | 12 | [10 empty] | 1 | [10 empty] | 2 | [10 empty] | 3
[6 empty] | 冷房 | 暖房 | 冷房 | 暖房 | 単位 | 冷房 | 暖房 | 4 | 5 | 6 | 7 | 8 | 9 | 10 | 11 | 12 | 1 | 2 | 3 | 合計 |  |  | 冷房 | 暖房 | 冷房 | 暖房 | 冷房 | 暖房 | 冷房 | 暖房 | 定格能力（kW） | 平均COP （ガス） | 平均COP （電気） | 月間定格COP比 （ガス） | 月間定格COP比 （電気） | 平均ガス使用量 （定格能力÷平均COP） | 平均消費電力 （定格能力÷平均COP） | エネルギー使用量 （ガス kWh） | エネルギー使用量 （電気 kWh） | エネルギー使用量 （ガス m3） | エネルギー使用量 （LPG kg換算値） | 定格能力（kW） | 平均COP （ガス） | 平均COP （電気） | 月間定格COP比 （ガス） | 月間定格COP比 （電気） | 平均ガス使用量 （定格能力÷平均COP） | 平均消費電力 （定格能力÷平均COP） | エネルギー使用量 （ガス kWh） | エネルギー使用量 （電気 kWh） | エネルギー使用量 （ガス m3） | エネルギー使用量 （LPG kg換算値） | 定格能力（kW） | 平均COP （ガス） | 平均COP （電気） | 月間定格COP比 （ガス） | 月間定格COP比 （電気） | 平均ガス使用量 （定格能力÷平均COP） | 平均消費電力 （定格能力÷平均COP） | エネルギー使用量 （ガス kWh） | エネルギー使用量 （電気 kWh） | エネルギー使用量 （ガス m3） | エネルギー使用量 （LPG kg換算値） | 定格能力（kW） | 平均COP （ガス） | 平均COP （電気） | 月間定格COP比 （ガス） | 月間定格COP比 （電気） | 平均ガス使用量 （定格能力÷平均COP） | 平均消費電力 （定格能力÷平均COP） | エネルギー使用量 （ガス kWh） | エネルギー使用量 （電気 kWh） | エネルギー使用量 （ガス m3） | エネルギー使用量 （LPG kg換算値） | 定格能力（kW） | 平均COP （ガス） | 平均COP （電気） | 月間定格COP比 （ガス） | 月間定格COP比 （電気） | 平均ガス使用量 （定格能力÷平均COP） | 平均消費電力 （定格能力÷平均COP） | エネルギー使用量 （ガス kWh） | エネルギー使用量 （電気 kWh） | エネルギー使用量 （ガス m3） | エネルギー使用量 （LPG kg換算値） | 定格能力（kW） | 平均COP （ガス） | 平均COP （電気） | 月間定格COP比 （ガス） | 月間定格COP比 （電気） | 平均ガス使用量 （定格能力÷平均COP） | 平均消費電力 （定格能力÷平均COP） | エネルギー使用量 （ガス kWh） | エネルギー使用量 （電気 kWh） | エネルギー使用量 （ガス m3） | エネルギー使用量 （LPG kg換算値） | 定格能力（kW） | 平均COP （ガス） | 平均COP （電気） | 月間定格COP比 （ガス） | 月間定格COP比 （電気） | 平均ガス使用量 （定格能力÷平均COP） | 平均消費電力 （定格能力÷平均COP） | エネルギー使用量 （ガス kWh） | エネルギー使用量 （電気 kWh） | エネルギー使用量 （ガス m3） | エネルギー使用量 （LPG kg換算値） | 定格能力（kW） | 平均COP （ガス） | 平均COP （電気） | 月間定格COP比 （ガス） | 月間定格COP比 （電気） | 平均ガス使用量 （定格能力÷平均COP） | 平均消費電力 （定格能力÷平均COP） | エネルギー使用量 （ガス kWh） | エネルギー使用量 （電気 kWh） | エネルギー使用量 （ガス m3） | エネルギー使用量 （LPG kg換算値） | 定格能力（kW） | 平均COP （ガス） | 平均COP （電気） | 月間定格COP比 （ガス） | 月間定格COP比 （電気） | 平均ガス使用量 （定格能力÷平均COP） | 平均消費電力 （定格能力÷平均COP） | エネルギー使用量 （ガス kWh） | エネルギー使用量 （電気 kWh） | エネルギー使用量 （ガス m3） | エネルギー使用量 （LPG kg換算値） | 定格能力（kW） | 平均COP （ガス） | 平均COP （電気） | 月間定格COP比 （ガス） | 月間定格COP比 （電気） | 平均ガス使用量 （定格能力÷平均COP） | 平均消費電力 （定格能力÷平均COP） | エネルギー使用量 （ガス kWh） | エネルギー使用量 （電気 kWh） | エネルギー使用量 （ガス m3） | エネルギー使用量 （LPG kg換算値） | 定格能力（kW） | 平均COP （ガス） | 平均COP （電気） | 月間定格COP比 （ガス） | 月間定格COP比 （電気） | 平均ガス使用量 （定格能力÷平均COP） | 平均消費電力 （定格能力÷平均COP） | エネルギー使用量 （ガス kWh） | エネルギー使用量 （電気 kWh） | エネルギー使用量 （ガス m3） | エネルギー使用量 （LPG kg換算値） | 定格能力（kW） | 平均COP （ガス） | 平均COP （電気） | 月間定格COP比 （ガス） | 月間定格COP比 （電気） | 平均ガス使用量 （定格能力÷平均COP） | 平均消費電力 （定格能力÷平均COP） | エネルギー使用量 （ガス kWh） | エネルギー使用量 （電気 kWh） | エネルギー使用量 （ガス m3） | エネルギー使用量 （LPG kg換算値）
| 1 | [23 empty] | 0 | 1 | #N/A | 0 | 0 | #VALUE! | #VALUE! | #VALUE! | #VALUE! | #DIV/0! | #DIV/0! | 0 | #VALUE! | #DIV/0! | #N/A | #N/A | #VALUE! | #DIV/0! | #VALUE! | #DIV/0! | #VALUE! | #VALUE! | 0 | #VALUE! | #DIV/0! | #N/A | #N/A | #VALUE! | #DIV/0! | #VALUE! | #DIV/0! | #VALUE! | #VALUE! | 0 | #VALUE! | #DIV/0! | #N/A | #N/A | #VALUE! | #DIV/0! | #VALUE! | #DIV/0! | #VALUE! | #VALUE! | 0 | #VALUE! | #DIV/0! | #N/A | #N/A | #VALUE! | #DIV/0! | #VALUE! | #DIV/0! | #VALUE! | #VALUE! | 0 | #VALUE! | #DIV/0! | #N/A | #N/A | #VALUE! | #DIV/0! | #VALUE! | #DIV/0! | #VALUE! | #VALUE! | 0 | #VALUE! | #DIV/0! | #N/A | #N/A | #VALUE! | #DIV/0! | #VALUE! | #DIV/0! | #VALUE! | #VALUE! | 0 | #VALUE! | #DIV/0! | #N/A | #N/A | #VALUE! | #DIV/0! | #VALUE! | #DIV/0! | #VALUE! | #VALUE! | 0 | #VALUE! | #DIV/0! | #N/A | #N/A | #VALUE! | #DIV/0! | #VALUE! | #DIV/0! | #VALUE! | #VALUE! | 0 | #VALUE! | #DIV/0! | #N/A | #N/A | #VALUE! | #DIV/0! | #VALUE! | #DIV/0! | #VALUE! | #VALUE! | 0 | #VALUE! | #DIV/0! | #N/A | #N/A | #VALUE! | #DIV/0! | #VALUE! | #DIV/0! | #VALUE! | #VALUE! | 0 | #VALUE! | #DIV/0! | #N/A | #N/A | #VALUE! | #DIV/0! | #VALUE! | #DIV/0! | #VALUE! | #VALUE! | 0 | #VALUE! | #DIV/0! | #N/A | #N/A | #VALUE! | #DIV/0! | #VALUE! | #DIV/0! | #VALUE! | #VALUE!
0
| 2 | [23 empty] | 0 | 2 | #N/A | 0 | 0 | #VALUE! | #VALUE! | #VALUE! | #VALUE! | #DIV/0! | #DIV/0! | 0 | #VALUE! | #DIV/0! | #N/A | #N/A | #VALUE! | #DIV/0! | #VALUE! | #DIV/0! | #VALUE! | #VALUE! | 0 | #VALUE! | #DIV/0! | #N/A | #N/A | #VALUE! | #DIV/0! | #VALUE! | #DIV/0! | #VALUE! | #VALUE! | 0 | #VALUE! | #DIV/0! | #N/A | #N/A | #VALUE! | #DIV/0! | #VALUE! | #DIV/0! | #VALUE! | #VALUE! | 0 | #VALUE! | #DIV/0! | #N/A | #N/A | #VALUE! | #DIV/0! | #VALUE! | #DIV/0! | #VALUE! | #VALUE! | 0 | #VALUE! | #DIV/0! | #N/A | #N/A | #VALUE! | #DIV/0! | #VALUE! | #DIV/0! | #VALUE! | #VALUE! | 0 | #VALUE! | #DIV/0! | #N/A | #N/A | #VALUE! | #DIV/0! | #VALUE! | #DIV/0! | #VALUE! | #VALUE! | 0 | #VALUE! | #DIV/0! | #N/A | #N/A | #VALUE! | #DIV/0! | #VALUE! | #DIV/0! | #VALUE! | #VALUE! | 0 | #VALUE! | #DIV/0! | #N/A | #N/A | #VALUE! | #DIV/0! | #VALUE! | #DIV/0! | #VALUE! | #VALUE! | 0 | #VALUE! | #DIV/0! | #N/A | #N/A | #VALUE! | #DIV/0! | #VALUE! | #DIV/0! | #VALUE! | #VALUE! | 0 | #VALUE! | #DIV/0! | #N/A | #N/A | #VALUE! | #DIV/0! | #VALUE! | #DIV/0! | #VALUE! | #VALUE! | 0 | #VALUE! | #DIV/0! | #N/A | #N/A | #VALUE! | #DIV/0! | #VALUE! | #DIV/0! | #VALUE! | #VALUE! | 0 | #VALUE! | #DIV/0! | #N/A | #N/A | #VALUE! | #DIV/0! | #VALUE! | #DIV/0! | #VALUE! | #VALUE!
0
| 3 | [23 empty] | 0 | 3 | #N/A | 0 | 0 | #VALUE! | #VALUE! | #VALUE! | #VALUE! | #DIV/0! | #DIV/0! | 0 | #VALUE! | #DIV/0! | #N/A | #N/A | #VALUE! | #DIV/0! | #VALUE! | #DIV/0! | #VALUE! | #VALUE! | 0 | #VALUE! | #DIV/0! | #N/A | #N/A | #VALUE! | #DIV/0! | #VALUE! | #DIV/0! | #VALUE! | #VALUE! | 0 | #VALUE! | #DIV/0! | #N/A | #N/A | #VALUE! | #DIV/0! | #VALUE! | #DIV/0! | #VALUE! | #VALUE! | 0 | #VALUE! | #DIV/0! | #N/A | #N/A | #VALUE! | #DIV/0! | #VALUE! | #DIV/0! | #VALUE! | #VALUE! | 0 | #VALUE! | #DIV/0! | #N/A | #N/A | #VALUE! | #DIV/0! | #VALUE! | #DIV/0! | #VALUE! | #VALUE! | 0 | #VALUE! | #DIV/0! | #N/A | #N/A | #VALUE! | #DIV/0! | #VALUE! | #DIV/0! | #VALUE! | #VALUE! | 0 | #VALUE! | #DIV/0! | #N/A | #N/A | #VALUE! | #DIV/0! | #VALUE! | #DIV/0! | #VALUE! | #VALUE! | 0 | #VALUE! | #DIV/0! | #N/A | #N/A | #VALUE! | #DIV/0! | #VALUE! | #DIV/0! | #VALUE! | #VALUE! | 0 | #VALUE! | #DIV/0! | #N/A | #N/A | #VALUE! | #DIV/0! | #VALUE! | #DIV/0! | #VALUE! | #VALUE! | 0 | #VALUE! | #DIV/0! | #N/A | #N/A | #VALUE! | #DIV/0! | #VALUE! | #DIV/0! | #VALUE! | #VALUE! | 0 | #VALUE! | #DIV/0! | #N/A | #N/A | #VALUE! | #DIV/0! | #VALUE! | #DIV/0! | #VALUE! | #VALUE! | 0 | #VALUE! | #DIV/0! | #N/A | #N/A | #VALUE! | #DIV/0! | #VALUE! | #DIV/0! | #VALUE! | #VALUE!
0
| 4 | [23 empty] | 0 | 4 | #N/A | 0 | 0 | #VALUE! | #VALUE! | #VALUE! | #VALUE! | #DIV/0! | #DIV/0! | 0 | #VALUE! | #DIV/0! | #N/A | #N/A | #VALUE! | #DIV/0! | #VALUE! | #DIV/0! | #VALUE! | #VALUE! | 0 | #VALUE! | #DIV/0! | #N/A | #N/A | #VALUE! | #DIV/0! | #VALUE! | #DIV/0! | #VALUE! | #VALUE! | 0 | #VALUE! | #DIV/0! | #N/A | #N/A | #VALUE! | #DIV/0! | #VALUE! | #DIV/0! | #VALUE! | #VALUE! | 0 | #VALUE! | #DIV/0! | #N/A | #N/A | #VALUE! | #DIV/0! | #VALUE! | #DIV/0! | #VALUE! | #VALUE! | 0 | #VALUE! | #DIV/0! | #N/A | #N/A | #VALUE! | #DIV/0! | #VALUE! | #DIV/0! | #VALUE! | #VALUE! | 0 | #VALUE! | #DIV/0! | #N/A | #N/A | #VALUE! | #DIV/0! | #VALUE! | #DIV/0! | #VALUE! | #VALUE! | 0 | #VALUE! | #DIV/0! | #N/A | #N/A | #VALUE! | #DIV/0! | #VALUE! | #DIV/0! | #VALUE! | #VALUE! | 0 | #VALUE! | #DIV/0! | #N/A | #N/A | #VALUE! | #DIV/0! | #VALUE! | #DIV/0! | #VALUE! | #VALUE! | 0 | #VALUE! | #DIV/0! | #N/A | #N/A | #VALUE! | #DIV/0! | #VALUE! | #DIV/0! | #VALUE! | #VALUE! | 0 | #VALUE! | #DIV/0! | #N/A | #N/A | #VALUE! | #DIV/0! | #VALUE! | #DIV/0! | #VALUE! | #VALUE! | 0 | #VALUE! | #DIV/0! | #N/A | #N/A | #VALUE! | #DIV/0! | #VALUE! | #DIV/0! | #VALUE! | #VALUE! | 0 | #VALUE! | #DIV/0! | #N/A | #N/A | #VALUE! | #DIV/0! | #VALUE! | #DIV/0! | #VALUE! | #VALUE!
0
| 5 | [23 empty] | 0 | 5 | #N/A | 0 | 0 | #VALUE! | #VALUE! | #VALUE! | #VALUE! | #DIV/0! | #DIV/0! | 0 | #VALUE! | #DIV/0! | #N/A | #N/A | #VALUE! | #DIV/0! | #VALUE! | #DIV/0! | #VALUE! | #VALUE! | 0 | #VALUE! | #DIV/0! | #N/A | #N/A | #VALUE! | #DIV/0! | #VALUE! | #DIV/0! | #VALUE! | #VALUE! | 0 | #VALUE! | #DIV/0! | #N/A | #N/A | #VALUE! | #DIV/0! | #VALUE! | #DIV/0! | #VALUE! | #VALUE! | 0 | #VALUE! | #DIV/0! | #N/A | #N/A | #VALUE! | #DIV/0! | #VALUE! | #DIV/0! | #VALUE! | #VALUE! | 0 | #VALUE! | #DIV/0! | #N/A | #N/A | #VALUE! | #DIV/0! | #VALUE! | #DIV/0! | #VALUE! | #VALUE! | 0 | #VALUE! | #DIV/0! | #N/A | #N/A | #VALUE! | #DIV/0! | #VALUE! | #DIV/0! | #VALUE! | #VALUE! | 0 | #VALUE! | #DIV/0! | #N/A | #N/A | #VALUE! | #DIV/0! | #VALUE! | #DIV/0! | #VALUE! | #VALUE! | 0 | #VALUE! | #DIV/0! | #N/A | #N/A | #VALUE! | #DIV/0! | #VALUE! | #DIV/0! | #VALUE! | #VALUE! | 0 | #VALUE! | #DIV/0! | #N/A | #N/A | #VALUE! | #DIV/0! | #VALUE! | #DIV/0! | #VALUE! | #VALUE! | 0 | #VALUE! | #DIV/0! | #N/A | #N/A | #VALUE! | #DIV/0! | #VALUE! | #DIV/0! | #VALUE! | #VALUE! | 0 | #VALUE! | #DIV/0! | #N/A | #N/A | #VALUE! | #DIV/0! | #VALUE! | #DIV/0! | #VALUE! | #VALUE! | 0 | #VALUE! | #DIV/0! | #N/A | #N/A | #VALUE! | #DIV/0! | #VALUE! | #DIV/0! | #VALUE! | #VALUE!
0
[26 empty] | ガス | 0
[26 empty] | 電気 | 0
■稼働条件④ | [25 empty] | ■稼働条件④ | [140 empty] | ■稼働条件④
| 稼働条件名 | [11 empty] | 4 | 5 | 6 | 7 | 8 | 9 | 10 | 11 | 12 | 1 | 2 | 3 | 合計
| 建物用途 | [9 empty] | 運転種別 | [13 empty] | -
| 負荷率の設定根拠 |  |  |  | 工場や倉庫等の場合は指定負荷率を用いることはできません。 | [5 empty] | 平均負荷率（％） | [13 empty] | -
| 燃料種 | [9 empty] | 稼働時間（ｈ） | [13 empty] | 0
|  | 発熱量（高位） |  | MJ/㎥ | [6 empty] | ※稼働時間とは実際に空調機が稼働している時間を指す。各月の稼働時間が不明な場合は、運転時間（リモコンスイッチをONにしている時間）から
「（参考）指定負荷率・稼働時間への変換率_EHP・GHP」シートの運転時間から稼働時間への変換率を用いて稼働時間を算出しても構いません。
■設備一覧<既存設備>
| No. | 設備情報 |  |  |  | 仕様 | [6 empty] | 4: エネルギー使用量 |  | No. | 据付年 区分 | 定格能力 |  | 定格ガス消費量 kW換算 |  | 定格COPp （ガス） |  | 定格COPp （電気） |  | 既存 | [10 empty] | 既存 | [10 empty] | 既存 | [10 empty] | 既存 | [10 empty] | 既存 | [10 empty] | 既存 | [10 empty] | 既存 | [10 empty] | 既存 | [10 empty] | 既存 | [10 empty] | 既存 | [10 empty] | 既存 | [10 empty] | 既存
|  | メーカー | 型番 | 設置年 | 台数 | 能力（kW） |  | ガス消費量 |  |  | 消費電力（kW） |  | 4: 上段：ガス（㎥）、下段：電気（kWh） | [11 empty] | 4 | [10 empty] | 5 | [10 empty] | 6 | [10 empty] | 7 | [10 empty] | 8 | [10 empty] | 9 | [10 empty] | 10 | [10 empty] | 11 | [10 empty] | 12 | [10 empty] | 1 | [10 empty] | 2 | [10 empty] | 3
[6 empty] | 冷房 | 暖房 | 冷房 | 暖房 | 単位 | 冷房 | 暖房 | 4 | 5 | 6 | 7 | 8 | 9 | 10 | 11 | 12 | 1 | 2 | 3 | 合計 |  |  | 冷房 | 暖房 | 冷房 | 暖房 | 冷房 | 暖房 | 冷房 | 暖房 | 定格能力（kW） | 平均COP （ガス） | 平均COP （電気） | 月間定格COP比 （ガス） | 月間定格COP比 （電気） | 平均ガス使用量 （定格能力÷平均COP） | 平均消費電力 （定格能力÷平均COP） | エネルギー使用量 （ガス kWh） | エネルギー使用量 （電気 kWh） | エネルギー使用量 （ガス m3） | エネルギー使用量 （LPG kg換算値） | 定格能力（kW） | 平均COP （ガス） | 平均COP （電気） | 月間定格COP比 （ガス） | 月間定格COP比 （電気） | 平均ガス使用量 （定格能力÷平均COP） | 平均消費電力 （定格能力÷平均COP） | エネルギー使用量 （ガス kWh） | エネルギー使用量 （電気 kWh） | エネルギー使用量 （ガス m3） | エネルギー使用量 （LPG kg換算値） | 定格能力（kW） | 平均COP （ガス） | 平均COP （電気） | 月間定格COP比 （ガス） | 月間定格COP比 （電気） | 平均ガス使用量 （定格能力÷平均COP） | 平均消費電力 （定格能力÷平均COP） | エネルギー使用量 （ガス kWh） | エネルギー使用量 （電気 kWh） | エネルギー使用量 （ガス m3） | エネルギー使用量 （LPG kg換算値） | 定格能力（kW） | 平均COP （ガス） | 平均COP （電気） | 月間定格COP比 （ガス） | 月間定格COP比 （電気） | 平均ガス使用量 （定格能力÷平均COP） | 平均消費電力 （定格能力÷平均COP） | エネルギー使用量 （ガス kWh） | エネルギー使用量 （電気 kWh） | エネルギー使用量 （ガス m3） | エネルギー使用量 （LPG kg換算値） | 定格能力（kW） | 平均COP （ガス） | 平均COP （電気） | 月間定格COP比 （ガス） | 月間定格COP比 （電気） | 平均ガス使用量 （定格能力÷平均COP） | 平均消費電力 （定格能力÷平均COP） | エネルギー使用量 （ガス kWh） | エネルギー使用量 （電気 kWh） | エネルギー使用量 （ガス m3） | エネルギー使用量 （LPG kg換算値） | 定格能力（kW） | 平均COP （ガス） | 平均COP （電気） | 月間定格COP比 （ガス） | 月間定格COP比 （電気） | 平均ガス使用量 （定格能力÷平均COP） | 平均消費電力 （定格能力÷平均COP） | エネルギー使用量 （ガス kWh） | エネルギー使用量 （電気 kWh） | エネルギー使用量 （ガス m3） | エネルギー使用量 （LPG kg換算値） | 定格能力（kW） | 平均COP （ガス） | 平均COP （電気） | 月間定格COP比 （ガス） | 月間定格COP比 （電気） | 平均ガス使用量 （定格能力÷平均COP） | 平均消費電力 （定格能力÷平均COP） | エネルギー使用量 （ガス kWh） | エネルギー使用量 （電気 kWh） | エネルギー使用量 （ガス m3） | エネルギー使用量 （LPG kg換算値） | 定格能力（kW） | 平均COP （ガス） | 平均COP （電気） | 月間定格COP比 （ガス） | 月間定格COP比 （電気） | 平均ガス使用量 （定格能力÷平均COP） | 平均消費電力 （定格能力÷平均COP） | エネルギー使用量 （ガス kWh） | エネルギー使用量 （電気 kWh） | エネルギー使用量 （ガス m3） | エネルギー使用量 （LPG kg換算値） | 定格能力（kW） | 平均COP （ガス） | 平均COP （電気） | 月間定格COP比 （ガス） | 月間定格COP比 （電気） | 平均ガス使用量 （定格能力÷平均COP） | 平均消費電力 （定格能力÷平均COP） | エネルギー使用量 （ガス kWh） | エネルギー使用量 （電気 kWh） | エネルギー使用量 （ガス m3） | エネルギー使用量 （LPG kg換算値） | 定格能力（kW） | 平均COP （ガス） | 平均COP （電気） | 月間定格COP比 （ガス） | 月間定格COP比 （電気） | 平均ガス使用量 （定格能力÷平均COP） | 平均消費電力 （定格能力÷平均COP） | エネルギー使用量 （ガス kWh） | エネルギー使用量 （電気 kWh） | エネルギー使用量 （ガス m3） | エネルギー使用量 （LPG kg換算値） | 定格能力（kW） | 平均COP （ガス） | 平均COP （電気） | 月間定格COP比 （ガス） | 月間定格COP比 （電気） | 平均ガス使用量 （定格能力÷平均COP） | 平均消費電力 （定格能力÷平均COP） | エネルギー使用量 （ガス kWh） | エネルギー使用量 （電気 kWh） | エネルギー使用量 （ガス m3） | エネルギー使用量 （LPG kg換算値） | 定格能力（kW） | 平均COP （ガス） | 平均COP （電気） | 月間定格COP比 （ガス） | 月間定格COP比 （電気） | 平均ガス使用量 （定格能力÷平均COP） | 平均消費電力 （定格能力÷平均COP） | エネルギー使用量 （ガス kWh） | エネルギー使用量 （電気 kWh） | エネルギー使用量 （ガス m3） | エネルギー使用量 （LPG kg換算値）
| 1 | [23 empty] | 0 | 1 | #N/A | 0 | 0 | #VALUE! | #VALUE! | #VALUE! | #VALUE! | #DIV/0! | #DIV/0! | 0 | #VALUE! | #DIV/0! | #N/A | #N/A | #VALUE! | #DIV/0! | #VALUE! | #DIV/0! | #VALUE! | #VALUE! | 0 | #VALUE! | #DIV/0! | #N/A | #N/A | #VALUE! | #DIV/0! | #VALUE! | #DIV/0! | #VALUE! | #VALUE! | 0 | #VALUE! | #DIV/0! | #N/A | #N/A | #VALUE! | #DIV/0! | #VALUE! | #DIV/0! | #VALUE! | #VALUE! | 0 | #VALUE! | #DIV/0! | #N/A | #N/A | #VALUE! | #DIV/0! | #VALUE! | #DIV/0! | #VALUE! | #VALUE! | 0 | #VALUE! | #DIV/0! | #N/A | #N/A | #VALUE! | #DIV/0! | #VALUE! | #DIV/0! | #VALUE! | #VALUE! | 0 | #VALUE! | #DIV/0! | #N/A | #N/A | #VALUE! | #DIV/0! | #VALUE! | #DIV/0! | #VALUE! | #VALUE! | 0 | #VALUE! | #DIV/0! | #N/A | #N/A | #VALUE! | #DIV/0! | #VALUE! | #DIV/0! | #VALUE! | #VALUE! | 0 | #VALUE! | #DIV/0! | #N/A | #N/A | #VALUE! | #DIV/0! | #VALUE! | #DIV/0! | #VALUE! | #VALUE! | 0 | #VALUE! | #DIV/0! | #N/A | #N/A | #VALUE! | #DIV/0! | #VALUE! | #DIV/0! | #VALUE! | #VALUE! | 0 | #VALUE! | #DIV/0! | #N/A | #N/A | #VALUE! | #DIV/0! | #VALUE! | #DIV/0! | #VALUE! | #VALUE! | 0 | #VALUE! | #DIV/0! | #N/A | #N/A | #VALUE! | #DIV/0! | #VALUE! | #DIV/0! | #VALUE! | #VALUE! | 0 | #VALUE! | #DIV/0! | #N/A | #N/A | #VALUE! | #DIV/0! | #VALUE! | #DIV/0! | #VALUE! | #VALUE!
0
| 2 | [23 empty] | 0 | 2 | #N/A | 0 | 0 | #VALUE! | #VALUE! | #VALUE! | #VALUE! | #DIV/0! | #DIV/0! | 0 | #VALUE! | #DIV/0! | #N/A | #N/A | #VALUE! | #DIV/0! | #VALUE! | #DIV/0! | #VALUE! | #VALUE! | 0 | #VALUE! | #DIV/0! | #N/A | #N/A | #VALUE! | #DIV/0! | #VALUE! | #DIV/0! | #VALUE! | #VALUE! | 0 | #VALUE! | #DIV/0! | #N/A | #N/A | #VALUE! | #DIV/0! | #VALUE! | #DIV/0! | #VALUE! | #VALUE! | 0 | #VALUE! | #DIV/0! | #N/A | #N/A | #VALUE! | #DIV/0! | #VALUE! | #DIV/0! | #VALUE! | #VALUE! | 0 | #VALUE! | #DIV/0! | #N/A | #N/A | #VALUE! | #DIV/0! | #VALUE! | #DIV/0! | #VALUE! | #VALUE! | 0 | #VALUE! | #DIV/0! | #N/A | #N/A | #VALUE! | #DIV/0! | #VALUE! | #DIV/0! | #VALUE! | #VALUE! | 0 | #VALUE! | #DIV/0! | #N/A | #N/A | #VALUE! | #DIV/0! | #VALUE! | #DIV/0! | #VALUE! | #VALUE! | 0 | #VALUE! | #DIV/0! | #N/A | #N/A | #VALUE! | #DIV/0! | #VALUE! | #DIV/0! | #VALUE! | #VALUE! | 0 | #VALUE! | #DIV/0! | #N/A | #N/A | #VALUE! | #DIV/0! | #VALUE! | #DIV/0! | #VALUE! | #VALUE! | 0 | #VALUE! | #DIV/0! | #N/A | #N/A | #VALUE! | #DIV/0! | #VALUE! | #DIV/0! | #VALUE! | #VALUE! | 0 | #VALUE! | #DIV/0! | #N/A | #N/A | #VALUE! | #DIV/0! | #VALUE! | #DIV/0! | #VALUE! | #VALUE! | 0 | #VALUE! | #DIV/0! | #N/A | #N/A | #VALUE! | #DIV/0! | #VALUE! | #DIV/0! | #VALUE! | #VALUE!
0
| 3 | [23 empty] | 0 | 3 | #N/A | 0 | 0 | #VALUE! | #VALUE! | #VALUE! | #VALUE! | #DIV/0! | #DIV/0! | 0 | #VALUE! | #DIV/0! | #N/A | #N/A | #VALUE! | #DIV/0! | #VALUE! | #DIV/0! | #VALUE! | #VALUE! | 0 | #VALUE! | #DIV/0! | #N/A | #N/A | #VALUE! | #DIV/0! | #VALUE! | #DIV/0! | #VALUE! | #VALUE! | 0 | #VALUE! | #DIV/0! | #N/A | #N/A | #VALUE! | #DIV/0! | #VALUE! | #DIV/0! | #VALUE! | #VALUE! | 0 | #VALUE! | #DIV/0! | #N/A | #N/A | #VALUE! | #DIV/0! | #VALUE! | #DIV/0! | #VALUE! | #VALUE! | 0 | #VALUE! | #DIV/0! | #N/A | #N/A | #VALUE! | #DIV/0! | #VALUE! | #DIV/0! | #VALUE! | #VALUE! | 0 | #VALUE! | #DIV/0! | #N/A | #N/A | #VALUE! | #DIV/0! | #VALUE! | #DIV/0! | #VALUE! | #VALUE! | 0 | #VALUE! | #DIV/0! | #N/A | #N/A | #VALUE! | #DIV/0! | #VALUE! | #DIV/0! | #VALUE! | #VALUE! | 0 | #VALUE! | #DIV/0! | #N/A | #N/A | #VALUE! | #DIV/0! | #VALUE! | #DIV/0! | #VALUE! | #VALUE! | 0 | #VALUE! | #DIV/0! | #N/A | #N/A | #VALUE! | #DIV/0! | #VALUE! | #DIV/0! | #VALUE! | #VALUE! | 0 | #VALUE! | #DIV/0! | #N/A | #N/A | #VALUE! | #DIV/0! | #VALUE! | #DIV/0! | #VALUE! | #VALUE! | 0 | #VALUE! | #DIV/0! | #N/A | #N/A | #VALUE! | #DIV/0! | #VALUE! | #DIV/0! | #VALUE! | #VALUE! | 0 | #VALUE! | #DIV/0! | #N/A | #N/A | #VALUE! | #DIV/0! | #VALUE! | #DIV/0! | #VALUE! | #VALUE!
0
| 4 | [23 empty] | 0 | 4 | #N/A | 0 | 0 | #VALUE! | #VALUE! | #VALUE! | #VALUE! | #DIV/0! | #DIV/0! | 0 | #VALUE! | #DIV/0! | #N/A | #N/A | #VALUE! | #DIV/0! | #VALUE! | #DIV/0! | #VALUE! | #VALUE! | 0 | #VALUE! | #DIV/0! | #N/A | #N/A | #VALUE! | #DIV/0! | #VALUE! | #DIV/0! | #VALUE! | #VALUE! | 0 | #VALUE! | #DIV/0! | #N/A | #N/A | #VALUE! | #DIV/0! | #VALUE! | #DIV/0! | #VALUE! | #VALUE! | 0 | #VALUE! | #DIV/0! | #N/A | #N/A | #VALUE! | #DIV/0! | #VALUE! | #DIV/0! | #VALUE! | #VALUE! | 0 | #VALUE! | #DIV/0! | #N/A | #N/A | #VALUE! | #DIV/0! | #VALUE! | #DIV/0! | #VALUE! | #VALUE! | 0 | #VALUE! | #DIV/0! | #N/A | #N/A | #VALUE! | #DIV/0! | #VALUE! | #DIV/0! | #VALUE! | #VALUE! | 0 | #VALUE! | #DIV/0! | #N/A | #N/A | #VALUE! | #DIV/0! | #VALUE! | #DIV/0! | #VALUE! | #VALUE! | 0 | #VALUE! | #DIV/0! | #N/A | #N/A | #VALUE! | #DIV/0! | #VALUE! | #DIV/0! | #VALUE! | #VALUE! | 0 | #VALUE! | #DIV/0! | #N/A | #N/A | #VALUE! | #DIV/0! | #VALUE! | #DIV/0! | #VALUE! | #VALUE! | 0 | #VALUE! | #DIV/0! | #N/A | #N/A | #VALUE! | #DIV/0! | #VALUE! | #DIV/0! | #VALUE! | #VALUE! | 0 | #VALUE! | #DIV/0! | #N/A | #N/A | #VALUE! | #DIV/0! | #VALUE! | #DIV/0! | #VALUE! | #VALUE! | 0 | #VALUE! | #DIV/0! | #N/A | #N/A | #VALUE! | #DIV/0! | #VALUE! | #DIV/0! | #VALUE! | #VALUE!
0
| 5 | [23 empty] | 0 | 5 | #N/A | 0 | 0 | #VALUE! | #VALUE! | #VALUE! | #VALUE! | #DIV/0! | #DIV/0! | 0 | #VALUE! | #DIV/0! | #N/A | #N/A | #VALUE! | #DIV/0! | #VALUE! | #DIV/0! | #VALUE! | #VALUE! | 0 | #VALUE! | #DIV/0! | #N/A | #N/A | #VALUE! | #DIV/0! | #VALUE! | #DIV/0! | #VALUE! | #VALUE! | 0 | #VALUE! | #DIV/0! | #N/A | #N/A | #VALUE! | #DIV/0! | #VALUE! | #DIV/0! | #VALUE! | #VALUE! | 0 | #VALUE! | #DIV/0! | #N/A | #N/A | #VALUE! | #DIV/0! | #VALUE! | #DIV/0! | #VALUE! | #VALUE! | 0 | #VALUE! | #DIV/0! | #N/A | #N/A | #VALUE! | #DIV/0! | #VALUE! | #DIV/0! | #VALUE! | #VALUE! | 0 | #VALUE! | #DIV/0! | #N/A | #N/A | #VALUE! | #DIV/0! | #VALUE! | #DIV/0! | #VALUE! | #VALUE! | 0 | #VALUE! | #DIV/0! | #N/A | #N/A | #VALUE! | #DIV/0! | #VALUE! | #DIV/0! | #VALUE! | #VALUE! | 0 | #VALUE! | #DIV/0! | #N/A | #N/A | #VALUE! | #DIV/0! | #VALUE! | #DIV/0! | #VALUE! | #VALUE! | 0 | #VALUE! | #DIV/0! | #N/A | #N/A | #VALUE! | #DIV/0! | #VALUE! | #DIV/0! | #VALUE! | #VALUE! | 0 | #VALUE! | #DIV/0! | #N/A | #N/A | #VALUE! | #DIV/0! | #VALUE! | #DIV/0! | #VALUE! | #VALUE! | 0 | #VALUE! | #DIV/0! | #N/A | #N/A | #VALUE! | #DIV/0! | #VALUE! | #DIV/0! | #VALUE! | #VALUE! | 0 | #VALUE! | #DIV/0! | #N/A | #N/A | #VALUE! | #DIV/0! | #VALUE! | #DIV/0! | #VALUE! | #VALUE!
0
[26 empty] | ガス | 0
[26 empty] | 電気 | 0
■設備一覧<導入予定設備>
| No. | 設備情報 |  |  |  | 仕様 | [6 empty] | 上段：ガス（㎥）、下段：電気（kWh） 4: エネルギー使用量 |  | No. | 据付年 区分 | 定格能力 |  | 定格ガス消費量 kW換算 |  | 定格COPp （ガス） |  | 定格COPp （電気） |  | 導入予定 | [10 empty] | 導入予定 | [10 empty] | 既存 | [10 empty] | 既存 | [10 empty] | 既存 | [10 empty] | 既存 | [10 empty] | 既存 | [10 empty] | 既存 | [10 empty] | 既存 | [10 empty] | 既存 | [10 empty] | 既存 | [10 empty] | 既存
|  | メーカー | 型番 | 設置年 | 台数 | 能力（kW） |  | ガス消費量 |  |  | 消費電力（kW） |  | 上段：ガス（㎥）、下段：電気（kWh） 4: 上段：ガス（㎥）、下段：電気（kWh） | [11 empty] | 4 | [10 empty] | 5 | [10 empty] | 6 | [10 empty] | 7 | [10 empty] | 8 | [10 empty] | 9 | [10 empty] | 10 | [10 empty] | 11 | [10 empty] | 12 | [10 empty] | 1 | [10 empty] | 2 | [10 empty] | 3
[6 empty] | 冷房 | 暖房 | 冷房 | 暖房 | 単位 | 冷房 | 暖房 | 4 | 5 | 6 | 7 | 8 | 9 | 10 | 11 | 12 | 1 | 2 | 3 | 合計 |  |  | 冷房 | 暖房 | 冷房 | 暖房 | 冷房 | 暖房 | 冷房 | 暖房 | 定格能力（kW） | 平均COP （ガス） | 平均COP （電気） | 月間定格COP比 （ガス） | 月間定格COP比 （電気） | 平均ガス使用量 （定格能力÷平均COP） | 平均消費電力 （定格能力÷平均COP） | エネルギー使用量 （ガス kWh） | エネルギー使用量 （電気 kWh） | エネルギー使用量 （ガス m3） | エネルギー使用量 （LPG kg換算値） | 定格能力（kW） | 平均COP （ガス） | 平均COP （電気） | 月間定格COP比 （ガス） | 月間定格COP比 （電気） | 平均ガス使用量 （定格能力÷平均COP） | 平均消費電力 （定格能力÷平均COP） | エネルギー使用量 （ガス kWh） | エネルギー使用量 （電気 kWh） | エネルギー使用量 （ガス m3） | エネルギー使用量 （LPG kg換算値） | 定格能力（kW） | 平均COP （ガス） | 平均COP （電気） | 月間定格COP比 （ガス） | 月間定格COP比 （電気） | 平均ガス使用量 （定格能力÷平均COP） | 平均消費電力 （定格能力÷平均COP） | エネルギー使用量 （ガス kWh） | エネルギー使用量 （電気 kWh） | エネルギー使用量 （ガス m3） | エネルギー使用量 （LPG kg換算値） | 定格能力（kW） | 平均COP （ガス） | 平均COP （電気） | 月間定格COP比 （ガス） | 月間定格COP比 （電気） | 平均ガス使用量 （定格能力÷平均COP） | 平均消費電力 （定格能力÷平均COP） | エネルギー使用量 （ガス kWh） | エネルギー使用量 （電気 kWh） | エネルギー使用量 （ガス m3） | エネルギー使用量 （LPG kg換算値） | 定格能力（kW） | 平均COP （ガス） | 平均COP （電気） | 月間定格COP比 （ガス） | 月間定格COP比 （電気） | 平均ガス使用量 （定格能力÷平均COP） | 平均消費電力 （定格能力÷平均COP） | エネルギー使用量 （ガス kWh） | エネルギー使用量 （電気 kWh） | エネルギー使用量 （ガス m3） | エネルギー使用量 （LPG kg換算値） | 定格能力（kW） | 平均COP （ガス） | 平均COP （電気） | 月間定格COP比 （ガス） | 月間定格COP比 （電気） | 平均ガス使用量 （定格能力÷平均COP） | 平均消費電力 （定格能力÷平均COP） | エネルギー使用量 （ガス kWh） | エネルギー使用量 （電気 kWh） | エネルギー使用量 （ガス m3） | エネルギー使用量 （LPG kg換算値） | 定格能力（kW） | 平均COP （ガス） | 平均COP （電気） | 月間定格COP比 （ガス） | 月間定格COP比 （電気） | 平均ガス使用量 （定格能力÷平均COP） | 平均消費電力 （定格能力÷平均COP） | エネルギー使用量 （ガス kWh） | エネルギー使用量 （電気 kWh） | エネルギー使用量 （ガス m3） | エネルギー使用量 （LPG kg換算値） | 定格能力（kW） | 平均COP （ガス） | 平均COP （電気） | 月間定格COP比 （ガス） | 月間定格COP比 （電気） | 平均ガス使用量 （定格能力÷平均COP） | 平均消費電力 （定格能力÷平均COP） | エネルギー使用量 （ガス kWh） | エネルギー使用量 （電気 kWh） | エネルギー使用量 （ガス m3） | エネルギー使用量 （LPG kg換算値） | 定格能力（kW） | 平均COP （ガス） | 平均COP （電気） | 月間定格COP比 （ガス） | 月間定格COP比 （電気） | 平均ガス使用量 （定格能力÷平均COP） | 平均消費電力 （定格能力÷平均COP） | エネルギー使用量 （ガス kWh） | エネルギー使用量 （電気 kWh） | エネルギー使用量 （ガス m3） | エネルギー使用量 （LPG kg換算値） | 定格能力（kW） | 平均COP （ガス） | 平均COP （電気） | 月間定格COP比 （ガス） | 月間定格COP比 （電気） | 平均ガス使用量 （定格能力÷平均COP） | 平均消費電力 （定格能力÷平均COP） | エネルギー使用量 （ガス kWh） | エネルギー使用量 （電気 kWh） | エネルギー使用量 （ガス m3） | エネルギー使用量 （LPG kg換算値） | 定格能力（kW） | 平均COP （ガス） | 平均COP （電気） | 月間定格COP比 （ガス） | 月間定格COP比 （電気） | 平均ガス使用量 （定格能力÷平均COP） | 平均消費電力 （定格能力÷平均COP） | エネルギー使用量 （ガス kWh） | エネルギー使用量 （電気 kWh） | エネルギー使用量 （ガス m3） | エネルギー使用量 （LPG kg換算値） | 定格能力（kW） | 平均COP （ガス） | 平均COP （電気） | 月間定格COP比 （ガス） | 月間定格COP比 （電気） | 平均ガス使用量 （定格能力÷平均COP） | 平均消費電力 （定格能力÷平均COP） | エネルギー使用量 （ガス kWh） | エネルギー使用量 （電気 kWh） | エネルギー使用量 （ガス m3） | エネルギー使用量 （LPG kg換算値）
| 1 | [23 empty] | 0 | 1 | #N/A | 0 | 0 | #VALUE! | #VALUE! | #VALUE! | #VALUE! | #DIV/0! | #DIV/0! | 0 | #VALUE! | #DIV/0! | #N/A | #N/A | #VALUE! | #DIV/0! | #VALUE! | #DIV/0! | #VALUE! | #VALUE! | 0 | #VALUE! | #DIV/0! | #N/A | #N/A | #VALUE! | #DIV/0! | #VALUE! | #DIV/0! | #VALUE! | #VALUE! | 0 | #VALUE! | #DIV/0! | #N/A | #N/A | #VALUE! | #DIV/0! | #VALUE! | #DIV/0! | #VALUE! | #VALUE! | 0 | #VALUE! | #DIV/0! | #N/A | #N/A | #VALUE! | #DIV/0! | #VALUE! | #DIV/0! | #VALUE! | #VALUE! | 0 | #VALUE! | #DIV/0! | #N/A | #N/A | #VALUE! | #DIV/0! | #VALUE! | #DIV/0! | #VALUE! | #VALUE! | 0 | #VALUE! | #DIV/0! | #N/A | #N/A | #VALUE! | #DIV/0! | #VALUE! | #DIV/0! | #VALUE! | #VALUE! | 0 | #VALUE! | #DIV/0! | #N/A | #N/A | #VALUE! | #DIV/0! | #VALUE! | #DIV/0! | #VALUE! | #VALUE! | 0 | #VALUE! | #DIV/0! | #N/A | #N/A | #VALUE! | #DIV/0! | #VALUE! | #DIV/0! | #VALUE! | #VALUE! | 0 | #VALUE! | #DIV/0! | #N/A | #N/A | #VALUE! | #DIV/0! | #VALUE! | #DIV/0! | #VALUE! | #VALUE! | 0 | #VALUE! | #DIV/0! | #N/A | #N/A | #VALUE! | #DIV/0! | #VALUE! | #DIV/0! | #VALUE! | #VALUE! | 0 | #VALUE! | #DIV/0! | #N/A | #N/A | #VALUE! | #DIV/0! | #VALUE! | #DIV/0! | #VALUE! | #VALUE! | 0 | #VALUE! | #DIV/0! | #N/A | #N/A | #VALUE! | #DIV/0! | #VALUE! | #DIV/0! | #VALUE! | #VALUE!
0
| 2 | [23 empty] | 0 | 2 | #N/A | 0 | 0 | #VALUE! | #VALUE! | #VALUE! | #VALUE! | #DIV/0! | #DIV/0! | 0 | #VALUE! | #DIV/0! | #N/A | #N/A | #VALUE! | #DIV/0! | #VALUE! | #DIV/0! | #VALUE! | #VALUE! | 0 | #VALUE! | #DIV/0! | #N/A | #N/A | #VALUE! | #DIV/0! | #VALUE! | #DIV/0! | #VALUE! | #VALUE! | 0 | #VALUE! | #DIV/0! | #N/A | #N/A | #VALUE! | #DIV/0! | #VALUE! | #DIV/0! | #VALUE! | #VALUE! | 0 | #VALUE! | #DIV/0! | #N/A | #N/A | #VALUE! | #DIV/0! | #VALUE! | #DIV/0! | #VALUE! | #VALUE! | 0 | #VALUE! | #DIV/0! | #N/A | #N/A | #VALUE! | #DIV/0! | #VALUE! | #DIV/0! | #VALUE! | #VALUE! | 0 | #VALUE! | #DIV/0! | #N/A | #N/A | #VALUE! | #DIV/0! | #VALUE! | #DIV/0! | #VALUE! | #VALUE! | 0 | #VALUE! | #DIV/0! | #N/A | #N/A | #VALUE! | #DIV/0! | #VALUE! | #DIV/0! | #VALUE! | #VALUE! | 0 | #VALUE! | #DIV/0! | #N/A | #N/A | #VALUE! | #DIV/0! | #VALUE! | #DIV/0! | #VALUE! | #VALUE! | 0 | #VALUE! | #DIV/0! | #N/A | #N/A | #VALUE! | #DIV/0! | #VALUE! | #DIV/0! | #VALUE! | #VALUE! | 0 | #VALUE! | #DIV/0! | #N/A | #N/A | #VALUE! | #DIV/0! | #VALUE! | #DIV/0! | #VALUE! | #VALUE! | 0 | #VALUE! | #DIV/0! | #N/A | #N/A | #VALUE! | #DIV/0! | #VALUE! | #DIV/0! | #VALUE! | #VALUE! | 0 | #VALUE! | #DIV/0! | #N/A | #N/A | #VALUE! | #DIV/0! | #VALUE! | #DIV/0! | #VALUE! | #VALUE!
0
| 3 | [23 empty] | 0 | 3 | #N/A | 0 | 0 | #VALUE! | #VALUE! | #VALUE! | #VALUE! | #DIV/0! | #DIV/0! | 0 | #VALUE! | #DIV/0! | #N/A | #N/A | #VALUE! | #DIV/0! | #VALUE! | #DIV/0! | #VALUE! | #VALUE! | 0 | #VALUE! | #DIV/0! | #N/A | #N/A | #VALUE! | #DIV/0! | #VALUE! | #DIV/0! | #VALUE! | #VALUE! | 0 | #VALUE! | #DIV/0! | #N/A | #N/A | #VALUE! | #DIV/0! | #VALUE! | #DIV/0! | #VALUE! | #VALUE! | 0 | #VALUE! | #DIV/0! | #N/A | #N/A | #VALUE! | #DIV/0! | #VALUE! | #DIV/0! | #VALUE! | #VALUE! | 0 | #VALUE! | #DIV/0! | #N/A | #N/A | #VALUE! | #DIV/0! | #VALUE! | #DIV/0! | #VALUE! | #VALUE! | 0 | #VALUE! | #DIV/0! | #N/A | #N/A | #VALUE! | #DIV/0! | #VALUE! | #DIV/0! | #VALUE! | #VALUE! | 0 | #VALUE! | #DIV/0! | #N/A | #N/A | #VALUE! | #DIV/0! | #VALUE! | #DIV/0! | #VALUE! | #VALUE! | 0 | #VALUE! | #DIV/0! | #N/A | #N/A | #VALUE! | #DIV/0! | #VALUE! | #DIV/0! | #VALUE! | #VALUE! | 0 | #VALUE! | #DIV/0! | #N/A | #N/A | #VALUE! | #DIV/0! | #VALUE! | #DIV/0! | #VALUE! | #VALUE! | 0 | #VALUE! | #DIV/0! | #N/A | #N/A | #VALUE! | #DIV/0! | #VALUE! | #DIV/0! | #VALUE! | #VALUE! | 0 | #VALUE! | #DIV/0! | #N/A | #N/A | #VALUE! | #DIV/0! | #VALUE! | #DIV/0! | #VALUE! | #VALUE! | 0 | #VALUE! | #DIV/0! | #N/A | #N/A | #VALUE! | #DIV/0! | #VALUE! | #DIV/0! | #VALUE! | #VALUE!
0
| 4 | [23 empty] | 0 | 4 | #N/A | 0 | 0 | #VALUE! | #VALUE! | #VALUE! | #VALUE! | #DIV/0! | #DIV/0! | 0 | #VALUE! | #DIV/0! | #N/A | #N/A | #VALUE! | #DIV/0! | #VALUE! | #DIV/0! | #VALUE! | #VALUE! | 0 | #VALUE! | #DIV/0! | #N/A | #N/A | #VALUE! | #DIV/0! | #VALUE! | #DIV/0! | #VALUE! | #VALUE! | 0 | #VALUE! | #DIV/0! | #N/A | #N/A | #VALUE! | #DIV/0! | #VALUE! | #DIV/0! | #VALUE! | #VALUE! | 0 | #VALUE! | #DIV/0! | #N/A | #N/A | #VALUE! | #DIV/0! | #VALUE! | #DIV/0! | #VALUE! | #VALUE! | 0 | #VALUE! | #DIV/0! | #N/A | #N/A | #VALUE! | #DIV/0! | #VALUE! | #DIV/0! | #VALUE! | #VALUE! | 0 | #VALUE! | #DIV/0! | #N/A | #N/A | #VALUE! | #DIV/0! | #VALUE! | #DIV/0! | #VALUE! | #VALUE! | 0 | #VALUE! | #DIV/0! | #N/A | #N/A | #VALUE! | #DIV/0! | #VALUE! | #DIV/0! | #VALUE! | #VALUE! | 0 | #VALUE! | #DIV/0! | #N/A | #N/A | #VALUE! | #DIV/0! | #VALUE! | #DIV/0! | #VALUE! | #VALUE! | 0 | #VALUE! | #DIV/0! | #N/A | #N/A | #VALUE! | #DIV/0! | #VALUE! | #DIV/0! | #VALUE! | #VALUE! | 0 | #VALUE! | #DIV/0! | #N/A | #N/A | #VALUE! | #DIV/0! | #VALUE! | #DIV/0! | #VALUE! | #VALUE! | 0 | #VALUE! | #DIV/0! | #N/A | #N/A | #VALUE! | #DIV/0! | #VALUE! | #DIV/0! | #VALUE! | #VALUE! | 0 | #VALUE! | #DIV/0! | #N/A | #N/A | #VALUE! | #DIV/0! | #VALUE! | #DIV/0! | #VALUE! | #VALUE!
0
| 5 | [23 empty] | 0 | 5 | #N/A | 0 | 0 | #VALUE! | #VALUE! | #VALUE! | #VALUE! | #DIV/0! | #DIV/0! | 0 | #VALUE! | #DIV/0! | #N/A | #N/A | #VALUE! | #DIV/0! | #VALUE! | #DIV/0! | #VALUE! | #VALUE! | 0 | #VALUE! | #DIV/0! | #N/A | #N/A | #VALUE! | #DIV/0! | #VALUE! | #DIV/0! | #VALUE! | #VALUE! | 0 | #VALUE! | #DIV/0! | #N/A | #N/A | #VALUE! | #DIV/0! | #VALUE! | #DIV/0! | #VALUE! | #VALUE! | 0 | #VALUE! | #DIV/0! | #N/A | #N/A | #VALUE! | #DIV/0! | #VALUE! | #DIV/0! | #VALUE! | #VALUE! | 0 | #VALUE! | #DIV/0! | #N/A | #N/A | #VALUE! | #DIV/0! | #VALUE! | #DIV/0! | #VALUE! | #VALUE! | 0 | #VALUE! | #DIV/0! | #N/A | #N/A | #VALUE! | #DIV/0! | #VALUE! | #DIV/0! | #VALUE! | #VALUE! | 0 | #VALUE! | #DIV/0! | #N/A | #N/A | #VALUE! | #DIV/0! | #VALUE! | #DIV/0! | #VALUE! | #VALUE! | 0 | #VALUE! | #DIV/0! | #N/A | #N/A | #VALUE! | #DIV/0! | #VALUE! | #DIV/0! | #VALUE! | #VALUE! | 0 | #VALUE! | #DIV/0! | #N/A | #N/A | #VALUE! | #DIV/0! | #VALUE! | #DIV/0! | #VALUE! | #VALUE! | 0 | #VALUE! | #DIV/0! | #N/A | #N/A | #VALUE! | #DIV/0! | #VALUE! | #DIV/0! | #VALUE! | #VALUE! | 0 | #VALUE! | #DIV/0! | #N/A | #N/A | #VALUE! | #DIV/0! | #VALUE! | #DIV/0! | #VALUE! | #VALUE! | 0 | #VALUE! | #DIV/0! | #N/A | #N/A | #VALUE! | #DIV/0! | #VALUE! | #DIV/0! | #VALUE! | #VALUE!
0
[26 empty] | ガス | 0
[26 empty] | 電気 | 0
■稼働条件⑤ | [25 empty] | ■稼働条件⑤ | [140 empty] | ■稼働条件⑤
| 稼働条件名 | [11 empty] | 4 | 5 | 6 | 7 | 8 | 9 | 10 | 11 | 12 | 1 | 2 | 3 | 合計
| 建物用途 | [9 empty] | 運転種別 | [13 empty] | -
| 負荷率の設定根拠 |  |  |  | 工場や倉庫等の場合は指定負荷率を用いることはできません。 | [5 empty] | 平均負荷率（％） | [13 empty] | -
| 燃料種 | [9 empty] | 稼働時間（ｈ） | [13 empty] | 0
|  | 発熱量（高位） |  | MJ/㎥ | [6 empty] | ※稼働時間とは実際に空調機が稼働している時間を指す。各月の稼働時間が不明な場合は、運転時間（リモコンスイッチをONにしている時間）から
「（参考）指定負荷率・稼働時間への変換率_EHP・GHP」シートの運転時間から稼働時間への変換率を用いて稼働時間を算出しても構いません。
■設備一覧<既存設備>
| No. | 設備情報 |  |  |  | 仕様 | [6 empty] | 4: エネルギー使用量 |  | No. | 据付年 区分 | 定格能力 |  | 定格ガス消費量 kW換算 |  | 定格COPp （ガス） |  | 定格COPp （電気） |  | 既存 | [10 empty] | 既存 | [10 empty] | 既存 | [10 empty] | 既存 | [10 empty] | 既存 | [10 empty] | 既存 | [10 empty] | 既存 | [10 empty] | 既存 | [10 empty] | 既存 | [10 empty] | 既存 | [10 empty] | 既存 | [10 empty] | 既存
|  | メーカー | 型番 | 設置年 | 台数 | 能力（kW） |  | ガス消費量 |  |  | 消費電力（kW） |  | 4: 上段：ガス（㎥）、下段：電気（kWh） | [11 empty] | 4 | [10 empty] | 5 | [10 empty] | 6 | [10 empty] | 7 | [10 empty] | 8 | [10 empty] | 9 | [10 empty] | 10 | [10 empty] | 11 | [10 empty] | 12 | [10 empty] | 1 | [10 empty] | 2 | [10 empty] | 3
[6 empty] | 冷房 | 暖房 | 冷房 | 暖房 | 単位 | 冷房 | 暖房 | 4 | 5 | 6 | 7 | 8 | 9 | 10 | 11 | 12 | 1 | 2 | 3 | 合計 |  |  | 冷房 | 暖房 | 冷房 | 暖房 | 冷房 | 暖房 | 冷房 | 暖房 | 定格能力（kW） | 平均COP （ガス） | 平均COP （電気） | 月間定格COP比 （ガス） | 月間定格COP比 （電気） | 平均ガス使用量 （定格能力÷平均COP） | 平均消費電力 （定格能力÷平均COP） | エネルギー使用量 （ガス kWh） | エネルギー使用量 （電気 kWh） | エネルギー使用量 （ガス m3） | エネルギー使用量 （LPG kg換算値） | 定格能力（kW） | 平均COP （ガス） | 平均COP （電気） | 月間定格COP比 （ガス） | 月間定格COP比 （電気） | 平均ガス使用量 （定格能力÷平均COP） | 平均消費電力 （定格能力÷平均COP） | エネルギー使用量 （ガス kWh） | エネルギー使用量 （電気 kWh） | エネルギー使用量 （ガス m3） | エネルギー使用量 （LPG kg換算値） | 定格能力（kW） | 平均COP （ガス） | 平均COP （電気） | 月間定格COP比 （ガス） | 月間定格COP比 （電気） | 平均ガス使用量 （定格能力÷平均COP） | 平均消費電力 （定格能力÷平均COP） | エネルギー使用量 （ガス kWh） | エネルギー使用量 （電気 kWh） | エネルギー使用量 （ガス m3） | エネルギー使用量 （LPG kg換算値） | 定格能力（kW） | 平均COP （ガス） | 平均COP （電気） | 月間定格COP比 （ガス） | 月間定格COP比 （電気） | 平均ガス使用量 （定格能力÷平均COP） | 平均消費電力 （定格能力÷平均COP） | エネルギー使用量 （ガス kWh） | エネルギー使用量 （電気 kWh） | エネルギー使用量 （ガス m3） | エネルギー使用量 （LPG kg換算値） | 定格能力（kW） | 平均COP （ガス） | 平均COP （電気） | 月間定格COP比 （ガス） | 月間定格COP比 （電気） | 平均ガス使用量 （定格能力÷平均COP） | 平均消費電力 （定格能力÷平均COP） | エネルギー使用量 （ガス kWh） | エネルギー使用量 （電気 kWh） | エネルギー使用量 （ガス m3） | エネルギー使用量 （LPG kg換算値） | 定格能力（kW） | 平均COP （ガス） | 平均COP （電気） | 月間定格COP比 （ガス） | 月間定格COP比 （電気） | 平均ガス使用量 （定格能力÷平均COP） | 平均消費電力 （定格能力÷平均COP） | エネルギー使用量 （ガス kWh） | エネルギー使用量 （電気 kWh） | エネルギー使用量 （ガス m3） | エネルギー使用量 （LPG kg換算値） | 定格能力（kW） | 平均COP （ガス） | 平均COP （電気） | 月間定格COP比 （ガス） | 月間定格COP比 （電気） | 平均ガス使用量 （定格能力÷平均COP） | 平均消費電力 （定格能力÷平均COP） | エネルギー使用量 （ガス kWh） | エネルギー使用量 （電気 kWh） | エネルギー使用量 （ガス m3） | エネルギー使用量 （LPG kg換算値） | 定格能力（kW） | 平均COP （ガス） | 平均COP （電気） | 月間定格COP比 （ガス） | 月間定格COP比 （電気） | 平均ガス使用量 （定格能力÷平均COP） | 平均消費電力 （定格能力÷平均COP） | エネルギー使用量 （ガス kWh） | エネルギー使用量 （電気 kWh） | エネルギー使用量 （ガス m3） | エネルギー使用量 （LPG kg換算値） | 定格能力（kW） | 平均COP （ガス） | 平均COP （電気） | 月間定格COP比 （ガス） | 月間定格COP比 （電気） | 平均ガス使用量 （定格能力÷平均COP） | 平均消費電力 （定格能力÷平均COP） | エネルギー使用量 （ガス kWh） | エネルギー使用量 （電気 kWh） | エネルギー使用量 （ガス m3） | エネルギー使用量 （LPG kg換算値） | 定格能力（kW） | 平均COP （ガス） | 平均COP （電気） | 月間定格COP比 （ガス） | 月間定格COP比 （電気） | 平均ガス使用量 （定格能力÷平均COP） | 平均消費電力 （定格能力÷平均COP） | エネルギー使用量 （ガス kWh） | エネルギー使用量 （電気 kWh） | エネルギー使用量 （ガス m3） | エネルギー使用量 （LPG kg換算値） | 定格能力（kW） | 平均COP （ガス） | 平均COP （電気） | 月間定格COP比 （ガス） | 月間定格COP比 （電気） | 平均ガス使用量 （定格能力÷平均COP） | 平均消費電力 （定格能力÷平均COP） | エネルギー使用量 （ガス kWh） | エネルギー使用量 （電気 kWh） | エネルギー使用量 （ガス m3） | エネルギー使用量 （LPG kg換算値） | 定格能力（kW） | 平均COP （ガス） | 平均COP （電気） | 月間定格COP比 （ガス） | 月間定格COP比 （電気） | 平均ガス使用量 （定格能力÷平均COP） | 平均消費電力 （定格能力÷平均COP） | エネルギー使用量 （ガス kWh） | エネルギー使用量 （電気 kWh） | エネルギー使用量 （ガス m3） | エネルギー使用量 （LPG kg換算値）
| 1 | [23 empty] | 0 | 1 | #N/A | 0 | 0 | #VALUE! | #VALUE! | #VALUE! | #VALUE! | #DIV/0! | #DIV/0! | 0 | #VALUE! | #DIV/0! | #N/A | #N/A | #VALUE! | #DIV/0! | #VALUE! | #DIV/0! | #VALUE! | #VALUE! | 0 | #VALUE! | #DIV/0! | #N/A | #N/A | #VALUE! | #DIV/0! | #VALUE! | #DIV/0! | #VALUE! | #VALUE! | 0 | #VALUE! | #DIV/0! | #N/A | #N/A | #VALUE! | #DIV/0! | #VALUE! | #DIV/0! | #VALUE! | #VALUE! | 0 | #VALUE! | #DIV/0! | #N/A | #N/A | #VALUE! | #DIV/0! | #VALUE! | #DIV/0! | #VALUE! | #VALUE! | 0 | #VALUE! | #DIV/0! | #N/A | #N/A | #VALUE! | #DIV/0! | #VALUE! | #DIV/0! | #VALUE! | #VALUE! | 0 | #VALUE! | #DIV/0! | #N/A | #N/A | #VALUE! | #DIV/0! | #VALUE! | #DIV/0! | #VALUE! | #VALUE! | 0 | #VALUE! | #DIV/0! | #N/A | #N/A | #VALUE! | #DIV/0! | #VALUE! | #DIV/0! | #VALUE! | #VALUE! | 0 | #VALUE! | #DIV/0! | #N/A | #N/A | #VALUE! | #DIV/0! | #VALUE! | #DIV/0! | #VALUE! | #VALUE! | 0 | #VALUE! | #DIV/0! | #N/A | #N/A | #VALUE! | #DIV/0! | #VALUE! | #DIV/0! | #VALUE! | #VALUE! | 0 | #VALUE! | #DIV/0! | #N/A | #N/A | #VALUE! | #DIV/0! | #VALUE! | #DIV/0! | #VALUE! | #VALUE! | 0 | #VALUE! | #DIV/0! | #N/A | #N/A | #VALUE! | #DIV/0! | #VALUE! | #DIV/0! | #VALUE! | #VALUE! | 0 | #VALUE! | #DIV/0! | #N/A | #N/A | #VALUE! | #DIV/0! | #VALUE! | #DIV/0! | #VALUE! | #VALUE!
0
| 2 | [23 empty] | 0 | 2 | #N/A | 0 | 0 | #VALUE! | #VALUE! | #VALUE! | #VALUE! | #DIV/0! | #DIV/0! | 0 | #VALUE! | #DIV/0! | #N/A | #N/A | #VALUE! | #DIV/0! | #VALUE! | #DIV/0! | #VALUE! | #VALUE! | 0 | #VALUE! | #DIV/0! | #N/A | #N/A | #VALUE! | #DIV/0! | #VALUE! | #DIV/0! | #VALUE! | #VALUE! | 0 | #VALUE! | #DIV/0! | #N/A | #N/A | #VALUE! | #DIV/0! | #VALUE! | #DIV/0! | #VALUE! | #VALUE! | 0 | #VALUE! | #DIV/0! | #N/A | #N/A | #VALUE! | #DIV/0! | #VALUE! | #DIV/0! | #VALUE! | #VALUE! | 0 | #VALUE! | #DIV/0! | #N/A | #N/A | #VALUE! | #DIV/0! | #VALUE! | #DIV/0! | #VALUE! | #VALUE! | 0 | #VALUE! | #DIV/0! | #N/A | #N/A | #VALUE! | #DIV/0! | #VALUE! | #DIV/0! | #VALUE! | #VALUE! | 0 | #VALUE! | #DIV/0! | #N/A | #N/A | #VALUE! | #DIV/0! | #VALUE! | #DIV/0! | #VALUE! | #VALUE! | 0 | #VALUE! | #DIV/0! | #N/A | #N/A | #VALUE! | #DIV/0! | #VALUE! | #DIV/0! | #VALUE! | #VALUE! | 0 | #VALUE! | #DIV/0! | #N/A | #N/A | #VALUE! | #DIV/0! | #VALUE! | #DIV/0! | #VALUE! | #VALUE! | 0 | #VALUE! | #DIV/0! | #N/A | #N/A | #VALUE! | #DIV/0! | #VALUE! | #DIV/0! | #VALUE! | #VALUE! | 0 | #VALUE! | #DIV/0! | #N/A | #N/A | #VALUE! | #DIV/0! | #VALUE! | #DIV/0! | #VALUE! | #VALUE! | 0 | #VALUE! | #DIV/0! | #N/A | #N/A | #VALUE! | #DIV/0! | #VALUE! | #DIV/0! | #VALUE! | #VALUE!
0
| 3 | [23 empty] | 0 | 3 | #N/A | 0 | 0 | #VALUE! | #VALUE! | #VALUE! | #VALUE! | #DIV/0! | #DIV/0! | 0 | #VALUE! | #DIV/0! | #N/A | #N/A | #VALUE! | #DIV/0! | #VALUE! | #DIV/0! | #VALUE! | #VALUE! | 0 | #VALUE! | #DIV/0! | #N/A | #N/A | #VALUE! | #DIV/0! | #VALUE! | #DIV/0! | #VALUE! | #VALUE! | 0 | #VALUE! | #DIV/0! | #N/A | #N/A | #VALUE! | #DIV/0! | #VALUE! | #DIV/0! | #VALUE! | #VALUE! | 0 | #VALUE! | #DIV/0! | #N/A | #N/A | #VALUE! | #DIV/0! | #VALUE! | #DIV/0! | #VALUE! | #VALUE! | 0 | #VALUE! | #DIV/0! | #N/A | #N/A | #VALUE! | #DIV/0! | #VALUE! | #DIV/0! | #VALUE! | #VALUE! | 0 | #VALUE! | #DIV/0! | #N/A | #N/A | #VALUE! | #DIV/0! | #VALUE! | #DIV/0! | #VALUE! | #VALUE! | 0 | #VALUE! | #DIV/0! | #N/A | #N/A | #VALUE! | #DIV/0! | #VALUE! | #DIV/0! | #VALUE! | #VALUE! | 0 | #VALUE! | #DIV/0! | #N/A | #N/A | #VALUE! | #DIV/0! | #VALUE! | #DIV/0! | #VALUE! | #VALUE! | 0 | #VALUE! | #DIV/0! | #N/A | #N/A | #VALUE! | #DIV/0! | #VALUE! | #DIV/0! | #VALUE! | #VALUE! | 0 | #VALUE! | #DIV/0! | #N/A | #N/A | #VALUE! | #DIV/0! | #VALUE! | #DIV/0! | #VALUE! | #VALUE! | 0 | #VALUE! | #DIV/0! | #N/A | #N/A | #VALUE! | #DIV/0! | #VALUE! | #DIV/0! | #VALUE! | #VALUE! | 0 | #VALUE! | #DIV/0! | #N/A | #N/A | #VALUE! | #DIV/0! | #VALUE! | #DIV/0! | #VALUE! | #VALUE!
0
| 4 | [23 empty] | 0 | 4 | #N/A | 0 | 0 | #VALUE! | #VALUE! | #VALUE! | #VALUE! | #DIV/0! | #DIV/0! | 0 | #VALUE! | #DIV/0! | #N/A | #N/A | #VALUE! | #DIV/0! | #VALUE! | #DIV/0! | #VALUE! | #VALUE! | 0 | #VALUE! | #DIV/0! | #N/A | #N/A | #VALUE! | #DIV/0! | #VALUE! | #DIV/0! | #VALUE! | #VALUE! | 0 | #VALUE! | #DIV/0! | #N/A | #N/A | #VALUE! | #DIV/0! | #VALUE! | #DIV/0! | #VALUE! | #VALUE! | 0 | #VALUE! | #DIV/0! | #N/A | #N/A | #VALUE! | #DIV/0! | #VALUE! | #DIV/0! | #VALUE! | #VALUE! | 0 | #VALUE! | #DIV/0! | #N/A | #N/A | #VALUE! | #DIV/0! | #VALUE! | #DIV/0! | #VALUE! | #VALUE! | 0 | #VALUE! | #DIV/0! | #N/A | #N/A | #VALUE! | #DIV/0! | #VALUE! | #DIV/0! | #VALUE! | #VALUE! | 0 | #VALUE! | #DIV/0! | #N/A | #N/A | #VALUE! | #DIV/0! | #VALUE! | #DIV/0! | #VALUE! | #VALUE! | 0 | #VALUE! | #DIV/0! | #N/A | #N/A | #VALUE! | #DIV/0! | #VALUE! | #DIV/0! | #VALUE! | #VALUE! | 0 | #VALUE! | #DIV/0! | #N/A | #N/A | #VALUE! | #DIV/0! | #VALUE! | #DIV/0! | #VALUE! | #VALUE! | 0 | #VALUE! | #DIV/0! | #N/A | #N/A | #VALUE! | #DIV/0! | #VALUE! | #DIV/0! | #VALUE! | #VALUE! | 0 | #VALUE! | #DIV/0! | #N/A | #N/A | #VALUE! | #DIV/0! | #VALUE! | #DIV/0! | #VALUE! | #VALUE! | 0 | #VALUE! | #DIV/0! | #N/A | #N/A | #VALUE! | #DIV/0! | #VALUE! | #DIV/0! | #VALUE! | #VALUE!
0
| 5 | [23 empty] | 0 | 5 | #N/A | 0 | 0 | #VALUE! | #VALUE! | #VALUE! | #VALUE! | #DIV/0! | #DIV/0! | 0 | #VALUE! | #DIV/0! | #N/A | #N/A | #VALUE! | #DIV/0! | #VALUE! | #DIV/0! | #VALUE! | #VALUE! | 0 | #VALUE! | #DIV/0! | #N/A | #N/A | #VALUE! | #DIV/0! | #VALUE! | #DIV/0! | #VALUE! | #VALUE! | 0 | #VALUE! | #DIV/0! | #N/A | #N/A | #VALUE! | #DIV/0! | #VALUE! | #DIV/0! | #VALUE! | #VALUE! | 0 | #VALUE! | #DIV/0! | #N/A | #N/A | #VALUE! | #DIV/0! | #VALUE! | #DIV/0! | #VALUE! | #VALUE! | 0 | #VALUE! | #DIV/0! | #N/A | #N/A | #VALUE! | #DIV/0! | #VALUE! | #DIV/0! | #VALUE! | #VALUE! | 0 | #VALUE! | #DIV/0! | #N/A | #N/A | #VALUE! | #DIV/0! | #VALUE! | #DIV/0! | #VALUE! | #VALUE! | 0 | #VALUE! | #DIV/0! | #N/A | #N/A | #VALUE! | #DIV/0! | #VALUE! | #DIV/0! | #VALUE! | #VALUE! | 0 | #VALUE! | #DIV/0! | #N/A | #N/A | #VALUE! | #DIV/0! | #VALUE! | #DIV/0! | #VALUE! | #VALUE! | 0 | #VALUE! | #DIV/0! | #N/A | #N/A | #VALUE! | #DIV/0! | #VALUE! | #DIV/0! | #VALUE! | #VALUE! | 0 | #VALUE! | #DIV/0! | #N/A | #N/A | #VALUE! | #DIV/0! | #VALUE! | #DIV/0! | #VALUE! | #VALUE! | 0 | #VALUE! | #DIV/0! | #N/A | #N/A | #VALUE! | #DIV/0! | #VALUE! | #DIV/0! | #VALUE! | #VALUE! | 0 | #VALUE! | #DIV/0! | #N/A | #N/A | #VALUE! | #DIV/0! | #VALUE! | #DIV/0! | #VALUE! | #VALUE!
0
[26 empty] | ガス | 0
[26 empty] | 電気 | 0
■設備一覧<導入予定設備>
| No. | 設備情報 |  |  |  | 仕様 | [6 empty] | 上段：ガス（㎥）、下段：電気（kWh） 4: エネルギー使用量 |  | No. | 据付年 区分 | 定格能力 |  | 定格ガス消費量 kW換算 |  | 定格COPp （ガス） |  | 定格COPp （電気） |  | 導入予定 | [10 empty] | 導入予定 | [10 empty] | 既存 | [10 empty] | 既存 | [10 empty] | 既存 | [10 empty] | 既存 | [10 empty] | 既存 | [10 empty] | 既存 | [10 empty] | 既存 | [10 empty] | 既存 | [10 empty] | 既存 | [10 empty] | 既存
|  | メーカー | 型番 | 設置年 | 台数 | 能力（kW） |  | ガス消費量 |  |  | 消費電力（kW） |  | 上段：ガス（㎥）、下段：電気（kWh） 4: 上段：ガス（㎥）、下段：電気（kWh） | [11 empty] | 4 | [10 empty] | 5 | [10 empty] | 6 | [10 empty] | 7 | [10 empty] | 8 | [10 empty] | 9 | [10 empty] | 10 | [10 empty] | 11 | [10 empty] | 12 | [10 empty] | 1 | [10 empty] | 2 | [10 empty] | 3
[6 empty] | 冷房 | 暖房 | 冷房 | 暖房 | 単位 | 冷房 | 暖房 | 4 | 5 | 6 | 7 | 8 | 9 | 10 | 11 | 12 | 1 | 2 | 3 | 合計 |  |  | 冷房 | 暖房 | 冷房 | 暖房 | 冷房 | 暖房 | 冷房 | 暖房 | 定格能力（kW） | 平均COP （ガス） | 平均COP （電気） | 月間定格COP比 （ガス） | 月間定格COP比 （電気） | 平均ガス使用量 （定格能力÷平均COP） | 平均消費電力 （定格能力÷平均COP） | エネルギー使用量 （ガス kWh） | エネルギー使用量 （電気 kWh） | エネルギー使用量 （ガス m3） | エネルギー使用量 （LPG kg換算値） | 定格能力（kW） | 平均COP （ガス） | 平均COP （電気） | 月間定格COP比 （ガス） | 月間定格COP比 （電気） | 平均ガス使用量 （定格能力÷平均COP） | 平均消費電力 （定格能力÷平均COP） | エネルギー使用量 （ガス kWh） | エネルギー使用量 （電気 kWh） | エネルギー使用量 （ガス m3） | エネルギー使用量 （LPG kg換算値） | 定格能力（kW） | 平均COP （ガス） | 平均COP （電気） | 月間定格COP比 （ガス） | 月間定格COP比 （電気） | 平均ガス使用量 （定格能力÷平均COP） | 平均消費電力 （定格能力÷平均COP） | エネルギー使用量 （ガス kWh） | エネルギー使用量 （電気 kWh） | エネルギー使用量 （ガス m3） | エネルギー使用量 （LPG kg換算値） | 定格能力（kW） | 平均COP （ガス） | 平均COP （電気） | 月間定格COP比 （ガス） | 月間定格COP比 （電気） | 平均ガス使用量 （定格能力÷平均COP） | 平均消費電力 （定格能力÷平均COP） | エネルギー使用量 （ガス kWh） | エネルギー使用量 （電気 kWh） | エネルギー使用量 （ガス m3） | エネルギー使用量 （LPG kg換算値） | 定格能力（kW） | 平均COP （ガス） | 平均COP （電気） | 月間定格COP比 （ガス） | 月間定格COP比 （電気） | 平均ガス使用量 （定格能力÷平均COP） | 平均消費電力 （定格能力÷平均COP） | エネルギー使用量 （ガス kWh） | エネルギー使用量 （電気 kWh） | エネルギー使用量 （ガス m3） | エネルギー使用量 （LPG kg換算値） | 定格能力（kW） | 平均COP （ガス） | 平均COP （電気） | 月間定格COP比 （ガス） | 月間定格COP比 （電気） | 平均ガス使用量 （定格能力÷平均COP） | 平均消費電力 （定格能力÷平均COP） | エネルギー使用量 （ガス kWh） | エネルギー使用量 （電気 kWh） | エネルギー使用量 （ガス m3） | エネルギー使用量 （LPG kg換算値） | 定格能力（kW） | 平均COP （ガス） | 平均COP （電気） | 月間定格COP比 （ガス） | 月間定格COP比 （電気） | 平均ガス使用量 （定格能力÷平均COP） | 平均消費電力 （定格能力÷平均COP） | エネルギー使用量 （ガス kWh） | エネルギー使用量 （電気 kWh） | エネルギー使用量 （ガス m3） | エネルギー使用量 （LPG kg換算値） | 定格能力（kW） | 平均COP （ガス） | 平均COP （電気） | 月間定格COP比 （ガス） | 月間定格COP比 （電気） | 平均ガス使用量 （定格能力÷平均COP） | 平均消費電力 （定格能力÷平均COP） | エネルギー使用量 （ガス kWh） | エネルギー使用量 （電気 kWh） | エネルギー使用量 （ガス m3） | エネルギー使用量 （LPG kg換算値） | 定格能力（kW） | 平均COP （ガス） | 平均COP （電気） | 月間定格COP比 （ガス） | 月間定格COP比 （電気） | 平均ガス使用量 （定格能力÷平均COP） | 平均消費電力 （定格能力÷平均COP） | エネルギー使用量 （ガス kWh） | エネルギー使用量 （電気 kWh） | エネルギー使用量 （ガス m3） | エネルギー使用量 （LPG kg換算値） | 定格能力（kW） | 平均COP （ガス） | 平均COP （電気） | 月間定格COP比 （ガス） | 月間定格COP比 （電気） | 平均ガス使用量 （定格能力÷平均COP） | 平均消費電力 （定格能力÷平均COP） | エネルギー使用量 （ガス kWh） | エネルギー使用量 （電気 kWh） | エネルギー使用量 （ガス m3） | エネルギー使用量 （LPG kg換算値） | 定格能力（kW） | 平均COP （ガス） | 平均COP （電気） | 月間定格COP比 （ガス） | 月間定格COP比 （電気） | 平均ガス使用量 （定格能力÷平均COP） | 平均消費電力 （定格能力÷平均COP） | エネルギー使用量 （ガス kWh） | エネルギー使用量 （電気 kWh） | エネルギー使用量 （ガス m3） | エネルギー使用量 （LPG kg換算値） | 定格能力（kW） | 平均COP （ガス） | 平均COP （電気） | 月間定格COP比 （ガス） | 月間定格COP比 （電気） | 平均ガス使用量 （定格能力÷平均COP） | 平均消費電力 （定格能力÷平均COP） | エネルギー使用量 （ガス kWh） | エネルギー使用量 （電気 kWh） | エネルギー使用量 （ガス m3） | エネルギー使用量 （LPG kg換算値）
| 1 | [23 empty] | 0 | 1 | #N/A | 0 | 0 | #VALUE! | #VALUE! | #VALUE! | #VALUE! | #DIV/0! | #DIV/0! | 0 | #VALUE! | #DIV/0! | #N/A | #N/A | #VALUE! | #DIV/0! | #VALUE! | #DIV/0! | #VALUE! | #VALUE! | 0 | #VALUE! | #DIV/0! | #N/A | #N/A | #VALUE! | #DIV/0! | #VALUE! | #DIV/0! | #VALUE! | #VALUE! | 0 | #VALUE! | #DIV/0! | #N/A | #N/A | #VALUE! | #DIV/0! | #VALUE! | #DIV/0! | #VALUE! | #VALUE! | 0 | #VALUE! | #DIV/0! | #N/A | #N/A | #VALUE! | #DIV/0! | #VALUE! | #DIV/0! | #VALUE! | #VALUE! | 0 | #VALUE! | #DIV/0! | #N/A | #N/A | #VALUE! | #DIV/0! | #VALUE! | #DIV/0! | #VALUE! | #VALUE! | 0 | #VALUE! | #DIV/0! | #N/A | #N/A | #VALUE! | #DIV/0! | #VALUE! | #DIV/0! | #VALUE! | #VALUE! | 0 | #VALUE! | #DIV/0! | #N/A | #N/A | #VALUE! | #DIV/0! | #VALUE! | #DIV/0! | #VALUE! | #VALUE! | 0 | #VALUE! | #DIV/0! | #N/A | #N/A | #VALUE! | #DIV/0! | #VALUE! | #DIV/0! | #VALUE! | #VALUE! | 0 | #VALUE! | #DIV/0! | #N/A | #N/A | #VALUE! | #DIV/0! | #VALUE! | #DIV/0! | #VALUE! | #VALUE! | 0 | #VALUE! | #DIV/0! | #N/A | #N/A | #VALUE! | #DIV/0! | #VALUE! | #DIV/0! | #VALUE! | #VALUE! | 0 | #VALUE! | #DIV/0! | #N/A | #N/A | #VALUE! | #DIV/0! | #VALUE! | #DIV/0! | #VALUE! | #VALUE! | 0 | #VALUE! | #DIV/0! | #N/A | #N/A | #VALUE! | #DIV/0! | #VALUE! | #DIV/0! | #VALUE! | #VALUE!
0
| 2 | [23 empty] | 0 | 2 | #N/A | 0 | 0 | #VALUE! | #VALUE! | #VALUE! | #VALUE! | #DIV/0! | #DIV/0! | 0 | #VALUE! | #DIV/0! | #N/A | #N/A | #VALUE! | #DIV/0! | #VALUE! | #DIV/0! | #VALUE! | #VALUE! | 0 | #VALUE! | #DIV/0! | #N/A | #N/A | #VALUE! | #DIV/0! | #VALUE! | #DIV/0! | #VALUE! | #VALUE! | 0 | #VALUE! | #DIV/0! | #N/A | #N/A | #VALUE! | #DIV/0! | #VALUE! | #DIV/0! | #VALUE! | #VALUE! | 0 | #VALUE! | #DIV/0! | #N/A | #N/A | #VALUE! | #DIV/0! | #VALUE! | #DIV/0! | #VALUE! | #VALUE! | 0 | #VALUE! | #DIV/0! | #N/A | #N/A | #VALUE! | #DIV/0! | #VALUE! | #DIV/0! | #VALUE! | #VALUE! | 0 | #VALUE! | #DIV/0! | #N/A | #N/A | #VALUE! | #DIV/0! | #VALUE! | #DIV/0! | #VALUE! | #VALUE! | 0 | #VALUE! | #DIV/0! | #N/A | #N/A | #VALUE! | #DIV/0! | #VALUE! | #DIV/0! | #VALUE! | #VALUE! | 0 | #VALUE! | #DIV/0! | #N/A | #N/A | #VALUE! | #DIV/0! | #VALUE! | #DIV/0! | #VALUE! | #VALUE! | 0 | #VALUE! | #DIV/0! | #N/A | #N/A | #VALUE! | #DIV/0! | #VALUE! | #DIV/0! | #VALUE! | #VALUE! | 0 | #VALUE! | #DIV/0! | #N/A | #N/A | #VALUE! | #DIV/0! | #VALUE! | #DIV/0! | #VALUE! | #VALUE! | 0 | #VALUE! | #DIV/0! | #N/A | #N/A | #VALUE! | #DIV/0! | #VALUE! | #DIV/0! | #VALUE! | #VALUE! | 0 | #VALUE! | #DIV/0! | #N/A | #N/A | #VALUE! | #DIV/0! | #VALUE! | #DIV/0! | #VALUE! | #VALUE!
0
| 3 | [23 empty] | 0 | 3 | #N/A | 0 | 0 | #VALUE! | #VALUE! | #VALUE! | #VALUE! | #DIV/0! | #DIV/0! | 0 | #VALUE! | #DIV/0! | #N/A | #N/A | #VALUE! | #DIV/0! | #VALUE! | #DIV/0! | #VALUE! | #VALUE! | 0 | #VALUE! | #DIV/0! | #N/A | #N/A | #VALUE! | #DIV/0! | #VALUE! | #DIV/0! | #VALUE! | #VALUE! | 0 | #VALUE! | #DIV/0! | #N/A | #N/A | #VALUE! | #DIV/0! | #VALUE! | #DIV/0! | #VALUE! | #VALUE! | 0 | #VALUE! | #DIV/0! | #N/A | #N/A | #VALUE! | #DIV/0! | #VALUE! | #DIV/0! | #VALUE! | #VALUE! | 0 | #VALUE! | #DIV/0! | #N/A | #N/A | #VALUE! | #DIV/0! | #VALUE! | #DIV/0! | #VALUE! | #VALUE! | 0 | #VALUE! | #DIV/0! | #N/A | #N/A | #VALUE! | #DIV/0! | #VALUE! | #DIV/0! | #VALUE! | #VALUE! | 0 | #VALUE! | #DIV/0! | #N/A | #N/A | #VALUE! | #DIV/0! | #VALUE! | #DIV/0! | #VALUE! | #VALUE! | 0 | #VALUE! | #DIV/0! | #N/A | #N/A | #VALUE! | #DIV/0! | #VALUE! | #DIV/0! | #VALUE! | #VALUE! | 0 | #VALUE! | #DIV/0! | #N/A | #N/A | #VALUE! | #DIV/0! | #VALUE! | #DIV/0! | #VALUE! | #VALUE! | 0 | #VALUE! | #DIV/0! | #N/A | #N/A | #VALUE! | #DIV/0! | #VALUE! | #DIV/0! | #VALUE! | #VALUE! | 0 | #VALUE! | #DIV/0! | #N/A | #N/A | #VALUE! | #DIV/0! | #VALUE! | #DIV/0! | #VALUE! | #VALUE! | 0 | #VALUE! | #DIV/0! | #N/A | #N/A | #VALUE! | #DIV/0! | #VALUE! | #DIV/0! | #VALUE! | #VALUE!
0
| 4 | [23 empty] | 0 | 4 | #N/A | 0 | 0 | #VALUE! | #VALUE! | #VALUE! | #VALUE! | #DIV/0! | #DIV/0! | 0 | #VALUE! | #DIV/0! | #N/A | #N/A | #VALUE! | #DIV/0! | #VALUE! | #DIV/0! | #VALUE! | #VALUE! | 0 | #VALUE! | #DIV/0! | #N/A | #N/A | #VALUE! | #DIV/0! | #VALUE! | #DIV/0! | #VALUE! | #VALUE! | 0 | #VALUE! | #DIV/0! | #N/A | #N/A | #VALUE! | #DIV/0! | #VALUE! | #DIV/0! | #VALUE! | #VALUE! | 0 | #VALUE! | #DIV/0! | #N/A | #N/A | #VALUE! | #DIV/0! | #VALUE! | #DIV/0! | #VALUE! | #VALUE! | 0 | #VALUE! | #DIV/0! | #N/A | #N/A | #VALUE! | #DIV/0! | #VALUE! | #DIV/0! | #VALUE! | #VALUE! | 0 | #VALUE! | #DIV/0! | #N/A | #N/A | #VALUE! | #DIV/0! | #VALUE! | #DIV/0! | #VALUE! | #VALUE! | 0 | #VALUE! | #DIV/0! | #N/A | #N/A | #VALUE! | #DIV/0! | #VALUE! | #DIV/0! | #VALUE! | #VALUE! | 0 | #VALUE! | #DIV/0! | #N/A | #N/A | #VALUE! | #DIV/0! | #VALUE! | #DIV/0! | #VALUE! | #VALUE! | 0 | #VALUE! | #DIV/0! | #N/A | #N/A | #VALUE! | #DIV/0! | #VALUE! | #DIV/0! | #VALUE! | #VALUE! | 0 | #VALUE! | #DIV/0! | #N/A | #N/A | #VALUE! | #DIV/0! | #VALUE! | #DIV/0! | #VALUE! | #VALUE! | 0 | #VALUE! | #DIV/0! | #N/A | #N/A | #VALUE! | #DIV/0! | #VALUE! | #DIV/0! | #VALUE! | #VALUE! | 0 | #VALUE! | #DIV/0! | #N/A | #N/A | #VALUE! | #DIV/0! | #VALUE! | #DIV/0! | #VALUE! | #VALUE!
0
| 5 | [23 empty] | 0 | 5 | #N/A | 0 | 0 | #VALUE! | #VALUE! | #VALUE! | #VALUE! | #DIV/0! | #DIV/0! | 0 | #VALUE! | #DIV/0! | #N/A | #N/A | #VALUE! | #DIV/0! | #VALUE! | #DIV/0! | #VALUE! | #VALUE! | 0 | #VALUE! | #DIV/0! | #N/A | #N/A | #VALUE! | #DIV/0! | #VALUE! | #DIV/0! | #VALUE! | #VALUE! | 0 | #VALUE! | #DIV/0! | #N/A | #N/A | #VALUE! | #DIV/0! | #VALUE! | #DIV/0! | #VALUE! | #VALUE! | 0 | #VALUE! | #DIV/0! | #N/A | #N/A | #VALUE! | #DIV/0! | #VALUE! | #DIV/0! | #VALUE! | #VALUE! | 0 | #VALUE! | #DIV/0! | #N/A | #N/A | #VALUE! | #DIV/0! | #VALUE! | #DIV/0! | #VALUE! | #VALUE! | 0 | #VALUE! | #DIV/0! | #N/A | #N/A | #VALUE! | #DIV/0! | #VALUE! | #DIV/0! | #VALUE! | #VALUE! | 0 | #VALUE! | #DIV/0! | #N/A | #N/A | #VALUE! | #DIV/0! | #VALUE! | #DIV/0! | #VALUE! | #VALUE! | 0 | #VALUE! | #DIV/0! | #N/A | #N/A | #VALUE! | #DIV/0! | #VALUE! | #DIV/0! | #VALUE! | #VALUE! | 0 | #VALUE! | #DIV/0! | #N/A | #N/A | #VALUE! | #DIV/0! | #VALUE! | #DIV/0! | #VALUE! | #VALUE! | 0 | #VALUE! | #DIV/0! | #N/A | #N/A | #VALUE! | #DIV/0! | #VALUE! | #DIV/0! | #VALUE! | #VALUE! | 0 | #VALUE! | #DIV/0! | #N/A | #N/A | #VALUE! | #DIV/0! | #VALUE! | #DIV/0! | #VALUE! | #VALUE! | 0 | #VALUE! | #DIV/0! | #N/A | #N/A | #VALUE! | #DIV/0! | #VALUE! | #DIV/0! | #VALUE! | #VALUE!
0
[26 empty] | ガス | 0
[26 empty] | 電気 | 0
公開時は非公開
本シートは、エネルギー使用量を簡易的に計算するための申請サポートツールです。本ファイルを使用したことにより利用者に生じた損害に関しては、当団体は一切の責任を負わないものとします。
なお、本シートは「令和６年度補正予算 省エネルギー投資促進・需要構造転換支援事業費補助金(Ⅰ)工場・事業型」のうち、指定設備を導入する場合でのみ利用できます。
※本シートはガスヒートポンプエアコンからガスヒートポンプエアコンに更新する場合にのみ使用できるツールです。
原油換算表の表記に合わせてエネルギーの種類の名称変換
ただし、低カロリー、その他の場合は変換無し
=IF($D$15="13A（12A含む）","都市ガス１３A",IF($D$15="プロパン（い号）","液化石油ガス(ＬＰＧ)",$D$15))
ガスと電気、それぞれの合計
Z列

## 省エネ計算フォーマット【LED照明】
制御機能付きＬＥＤ照明器具 ＳＩＩ省エネ計算フォーマット | [5 empty] | Ver.2.0
：入力項目
■基本情報
| 申請書番号 |  | BAF241-01- |  |  | 事業実施前 エネルギー使用量 （kWh） | 事業実施後 エネルギー使用量 （kWh） | 省エネルギー量 （kWh） | 省エネルギー量 （裕度込み）（kWh） | 裕度
事業者名
[6 empty] | 0 | 0 | 0 | 0
赤枠内の数値・単位をよく確認のうえで、原油換算表に入力してください。
■稼働条件①
| 稼働条件名 | [7 empty] | 4 | 5 | 6 | 7 | 8 | 9 | 10 | 11 | 12 | 1 | 2 | 3 | 合計
[8 empty] | 稼働時間（ｈ） | [12 empty] | 0
| ■設備一覧<既存設備> | [20 empty] | 既存 |  |  |  | 既存 |  |  |  | 既存 |  |  |  | 既存 |  |  |  | 既存 |  |  |  | 既存 |  |  |  | 既存 |  |  |  | 既存 |  |  |  | 既存 |  |  |  | 既存 |  |  |  | 既存 |  |  |  | 既存
| No. | 設備情報 |  |  |  | 仕様 |  |  | 4: エネルギー使用量（kWh） |  | 4 |  |  |  | 5 |  |  |  | 6 |  |  |  | 7 |  |  |  | 8 |  |  |  | 9 |  |  |  | 10 |  |  |  | 11 |  |  |  | 12 |  |  |  | 1 |  |  |  | 2 |  |  |  | 3
|  | メーカー | 型番 | 設置年 | 台数 | 種類・灯数等 |  | 定格消費電力 （W）
[9 empty] | 4 | 5 | 6 | 7 | 8 | 9 | 10 | 11 | 12 | 1 | 2 | 3 | 合計 | 定格消費能力（W） | 稼働時間 | 台数 | エネルギー使用量 | 定格消費能力（W） | 稼働時間 | 台数 | エネルギー使用量 | 定格消費能力（W） | 稼働時間 | 台数 | エネルギー使用量 | 定格消費能力（W） | 稼働時間 | 台数 | エネルギー使用量 | 定格消費能力（W） | 稼働時間 | 台数 | エネルギー使用量 | 定格消費能力（W） | 稼働時間 | 台数 | エネルギー使用量 | 定格消費能力（W） | 稼働時間 | 台数 | エネルギー使用量 | 定格消費能力（W） | 稼働時間 | 台数 | エネルギー使用量 | 定格消費能力（W） | 稼働時間 | 台数 | エネルギー使用量 | 定格消費能力（W） | 稼働時間 | 台数 | エネルギー使用量 | 定格消費能力（W） | 稼働時間 | 台数 | エネルギー使用量 | 定格消費能力（W） | 稼働時間 | 台数 | エネルギー使用量
| 1 | [7 empty] | 0 | 0 | 0 | 0 | 0 | 0 | 0 | 0 | 0 | 0 | 0 | 0 | 0 | 0 | 0 | 0 | 0 | 0 | 0 | 0 | 0 | 0 | 0 | 0 | 0 | 0 | 0 | 0 | 0 | 0 | 0 | 0 | 0 | 0 | 0 | 0 | 0 | 0 | 0 | 0 | 0 | 0 | 0 | 0 | 0 | 0 | 0 | 0 | 0 | 0 | 0 | 0 | 0 | 0 | 0 | 0 | 0 | 0 | 0 | 0 | 0
| 2 | [7 empty] | 0 | 0 | 0 | 0 | 0 | 0 | 0 | 0 | 0 | 0 | 0 | 0 | 0 | 0 | 0 | 0 | 0 | 0 | 0 | 0 | 0 | 0 | 0 | 0 | 0 | 0 | 0 | 0 | 0 | 0 | 0 | 0 | 0 | 0 | 0 | 0 | 0 | 0 | 0 | 0 | 0 | 0 | 0 | 0 | 0 | 0 | 0 | 0 | 0 | 0 | 0 | 0 | 0 | 0 | 0 | 0 | 0 | 0 | 0 | 0 | 0
| 3 | [7 empty] | 0 | 0 | 0 | 0 | 0 | 0 | 0 | 0 | 0 | 0 | 0 | 0 | 0 | 0 | 0 | 0 | 0 | 0 | 0 | 0 | 0 | 0 | 0 | 0 | 0 | 0 | 0 | 0 | 0 | 0 | 0 | 0 | 0 | 0 | 0 | 0 | 0 | 0 | 0 | 0 | 0 | 0 | 0 | 0 | 0 | 0 | 0 | 0 | 0 | 0 | 0 | 0 | 0 | 0 | 0 | 0 | 0 | 0 | 0 | 0 | 0
| 4 | [7 empty] | 0 | 0 | 0 | 0 | 0 | 0 | 0 | 0 | 0 | 0 | 0 | 0 | 0 | 0 | 0 | 0 | 0 | 0 | 0 | 0 | 0 | 0 | 0 | 0 | 0 | 0 | 0 | 0 | 0 | 0 | 0 | 0 | 0 | 0 | 0 | 0 | 0 | 0 | 0 | 0 | 0 | 0 | 0 | 0 | 0 | 0 | 0 | 0 | 0 | 0 | 0 | 0 | 0 | 0 | 0 | 0 | 0 | 0 | 0 | 0 | 0
| 5 | [7 empty] | 0 | 0 | 0 | 0 | 0 | 0 | 0 | 0 | 0 | 0 | 0 | 0 | 0 | 0 | 0 | 0 | 0 | 0 | 0 | 0 | 0 | 0 | 0 | 0 | 0 | 0 | 0 | 0 | 0 | 0 | 0 | 0 | 0 | 0 | 0 | 0 | 0 | 0 | 0 | 0 | 0 | 0 | 0 | 0 | 0 | 0 | 0 | 0 | 0 | 0 | 0 | 0 | 0 | 0 | 0 | 0 | 0 | 0 | 0 | 0 | 0
| 6 | [7 empty] | 0 | 0 | 0 | 0 | 0 | 0 | 0 | 0 | 0 | 0 | 0 | 0 | 0 | 0 | 0 | 0 | 0 | 0 | 0 | 0 | 0 | 0 | 0 | 0 | 0 | 0 | 0 | 0 | 0 | 0 | 0 | 0 | 0 | 0 | 0 | 0 | 0 | 0 | 0 | 0 | 0 | 0 | 0 | 0 | 0 | 0 | 0 | 0 | 0 | 0 | 0 | 0 | 0 | 0 | 0 | 0 | 0 | 0 | 0 | 0 | 0
| 7 | [7 empty] | 0 | 0 | 0 | 0 | 0 | 0 | 0 | 0 | 0 | 0 | 0 | 0 | 0 | 0 | 0 | 0 | 0 | 0 | 0 | 0 | 0 | 0 | 0 | 0 | 0 | 0 | 0 | 0 | 0 | 0 | 0 | 0 | 0 | 0 | 0 | 0 | 0 | 0 | 0 | 0 | 0 | 0 | 0 | 0 | 0 | 0 | 0 | 0 | 0 | 0 | 0 | 0 | 0 | 0 | 0 | 0 | 0 | 0 | 0 | 0 | 0
| 8 | [7 empty] | 0 | 0 | 0 | 0 | 0 | 0 | 0 | 0 | 0 | 0 | 0 | 0 | 0 | 0 | 0 | 0 | 0 | 0 | 0 | 0 | 0 | 0 | 0 | 0 | 0 | 0 | 0 | 0 | 0 | 0 | 0 | 0 | 0 | 0 | 0 | 0 | 0 | 0 | 0 | 0 | 0 | 0 | 0 | 0 | 0 | 0 | 0 | 0 | 0 | 0 | 0 | 0 | 0 | 0 | 0 | 0 | 0 | 0 | 0 | 0 | 0
| 9 | [7 empty] | 0 | 0 | 0 | 0 | 0 | 0 | 0 | 0 | 0 | 0 | 0 | 0 | 0 | 0 | 0 | 0 | 0 | 0 | 0 | 0 | 0 | 0 | 0 | 0 | 0 | 0 | 0 | 0 | 0 | 0 | 0 | 0 | 0 | 0 | 0 | 0 | 0 | 0 | 0 | 0 | 0 | 0 | 0 | 0 | 0 | 0 | 0 | 0 | 0 | 0 | 0 | 0 | 0 | 0 | 0 | 0 | 0 | 0 | 0 | 0 | 0
| 10 | [7 empty] | 0 | 0 | 0 | 0 | 0 | 0 | 0 | 0 | 0 | 0 | 0 | 0 | 0 | 0 | 0 | 0 | 0 | 0 | 0 | 0 | 0 | 0 | 0 | 0 | 0 | 0 | 0 | 0 | 0 | 0 | 0 | 0 | 0 | 0 | 0 | 0 | 0 | 0 | 0 | 0 | 0 | 0 | 0 | 0 | 0 | 0 | 0 | 0 | 0 | 0 | 0 | 0 | 0 | 0 | 0 | 0 | 0 | 0 | 0 | 0 | 0
| ■設備一覧<導入予定設備> | [20 empty] | 導入予定 |  |  |  | 導入予定 |  |  |  | 導入予定 |  |  |  | 導入予定 |  |  |  | 導入予定 |  |  |  | 導入予定 |  |  |  | 導入予定 |  |  |  | 導入予定 |  |  |  | 導入予定 |  |  |  | 導入予定 |  |  |  | 導入予定 |  |  |  | 導入予定
| No. | 設備情報 |  |  |  | 仕様 |  |  | 4: エネルギー使用量（kWh） |  | 4 |  |  |  | 5 |  |  |  | 6 |  |  |  | 7 |  |  |  | 8 |  |  |  | 9 |  |  |  | 10 |  |  |  | 11 |  |  |  | 12 |  |  |  | 1 |  |  |  | 2 |  |  |  | 3
|  | メーカー | 型番 | 設置年 | 台数 | 種類・灯数等 |  | 定格消費電力 （W）
[9 empty] | 4 | 5 | 6 | 7 | 8 | 9 | 10 | 11 | 12 | 1 | 2 | 3 | 合計 | 定格消費能力（W） | 稼働時間 | 台数 | エネルギー使用量 | 定格消費能力（W） | 稼働時間 | 台数 | エネルギー使用量 | 定格消費能力（W） | 稼働時間 | 台数 | エネルギー使用量 | 定格消費能力（W） | 稼働時間 | 台数 | エネルギー使用量 | 定格消費能力（W） | 稼働時間 | 台数 | エネルギー使用量 | 定格消費能力（W） | 稼働時間 | 台数 | エネルギー使用量 | 定格消費能力（W） | 稼働時間 | 台数 | エネルギー使用量 | 定格消費能力（W） | 稼働時間 | 台数 | エネルギー使用量 | 定格消費能力（W） | 稼働時間 | 台数 | エネルギー使用量 | 定格消費能力（W） | 稼働時間 | 台数 | エネルギー使用量 | 定格消費能力（W） | 稼働時間 | 台数 | エネルギー使用量 | 定格消費能力（W） | 稼働時間 | 台数 | エネルギー使用量
| 1 |  |  |  |  | - |  |  | 0 | 0 | 0 | 0 | 0 | 0 | 0 | 0 | 0 | 0 | 0 | 0 | 0 | 0 | 0 | 0 | 0 | 0 | 0 | 0 | 0 | 0 | 0 | 0 | 0 | 0 | 0 | 0 | 0 | 0 | 0 | 0 | 0 | 0 | 0 | 0 | 0 | 0 | 0 | 0 | 0 | 0 | 0 | 0 | 0 | 0 | 0 | 0 | 0 | 0 | 0 | 0 | 0 | 0 | 0 | 0 | 0 | 0 | 0 | 0 | 0
| 2 |  |  |  |  | - |  |  | 0 | 0 | 0 | 0 | 0 | 0 | 0 | 0 | 0 | 0 | 0 | 0 | 0 | 0 | 0 | 0 | 0 | 0 | 0 | 0 | 0 | 0 | 0 | 0 | 0 | 0 | 0 | 0 | 0 | 0 | 0 | 0 | 0 | 0 | 0 | 0 | 0 | 0 | 0 | 0 | 0 | 0 | 0 | 0 | 0 | 0 | 0 | 0 | 0 | 0 | 0 | 0 | 0 | 0 | 0 | 0 | 0 | 0 | 0 | 0 | 0
| 3 |  |  |  |  | - |  |  | 0 | 0 | 0 | 0 | 0 | 0 | 0 | 0 | 0 | 0 | 0 | 0 | 0 | 0 | 0 | 0 | 0 | 0 | 0 | 0 | 0 | 0 | 0 | 0 | 0 | 0 | 0 | 0 | 0 | 0 | 0 | 0 | 0 | 0 | 0 | 0 | 0 | 0 | 0 | 0 | 0 | 0 | 0 | 0 | 0 | 0 | 0 | 0 | 0 | 0 | 0 | 0 | 0 | 0 | 0 | 0 | 0 | 0 | 0 | 0 | 0
| 4 |  |  |  |  | - |  |  | 0 | 0 | 0 | 0 | 0 | 0 | 0 | 0 | 0 | 0 | 0 | 0 | 0 | 0 | 0 | 0 | 0 | 0 | 0 | 0 | 0 | 0 | 0 | 0 | 0 | 0 | 0 | 0 | 0 | 0 | 0 | 0 | 0 | 0 | 0 | 0 | 0 | 0 | 0 | 0 | 0 | 0 | 0 | 0 | 0 | 0 | 0 | 0 | 0 | 0 | 0 | 0 | 0 | 0 | 0 | 0 | 0 | 0 | 0 | 0 | 0
| 5 |  |  |  |  | - |  |  | 0 | 0 | 0 | 0 | 0 | 0 | 0 | 0 | 0 | 0 | 0 | 0 | 0 | 0 | 0 | 0 | 0 | 0 | 0 | 0 | 0 | 0 | 0 | 0 | 0 | 0 | 0 | 0 | 0 | 0 | 0 | 0 | 0 | 0 | 0 | 0 | 0 | 0 | 0 | 0 | 0 | 0 | 0 | 0 | 0 | 0 | 0 | 0 | 0 | 0 | 0 | 0 | 0 | 0 | 0 | 0 | 0 | 0 | 0 | 0 | 0
| 6 |  |  |  |  | - |  |  | 0 | 0 | 0 | 0 | 0 | 0 | 0 | 0 | 0 | 0 | 0 | 0 | 0 | 0 | 0 | 0 | 0 | 0 | 0 | 0 | 0 | 0 | 0 | 0 | 0 | 0 | 0 | 0 | 0 | 0 | 0 | 0 | 0 | 0 | 0 | 0 | 0 | 0 | 0 | 0 | 0 | 0 | 0 | 0 | 0 | 0 | 0 | 0 | 0 | 0 | 0 | 0 | 0 | 0 | 0 | 0 | 0 | 0 | 0 | 0 | 0
| 7 |  |  |  |  | - |  |  | 0 | 0 | 0 | 0 | 0 | 0 | 0 | 0 | 0 | 0 | 0 | 0 | 0 | 0 | 0 | 0 | 0 | 0 | 0 | 0 | 0 | 0 | 0 | 0 | 0 | 0 | 0 | 0 | 0 | 0 | 0 | 0 | 0 | 0 | 0 | 0 | 0 | 0 | 0 | 0 | 0 | 0 | 0 | 0 | 0 | 0 | 0 | 0 | 0 | 0 | 0 | 0 | 0 | 0 | 0 | 0 | 0 | 0 | 0 | 0 | 0
| 8 |  |  |  |  | - |  |  | 0 | 0 | 0 | 0 | 0 | 0 | 0 | 0 | 0 | 0 | 0 | 0 | 0 | 0 | 0 | 0 | 0 | 0 | 0 | 0 | 0 | 0 | 0 | 0 | 0 | 0 | 0 | 0 | 0 | 0 | 0 | 0 | 0 | 0 | 0 | 0 | 0 | 0 | 0 | 0 | 0 | 0 | 0 | 0 | 0 | 0 | 0 | 0 | 0 | 0 | 0 | 0 | 0 | 0 | 0 | 0 | 0 | 0 | 0 | 0 | 0
| 9 |  |  |  |  | - |  |  | 0 | 0 | 0 | 0 | 0 | 0 | 0 | 0 | 0 | 0 | 0 | 0 | 0 | 0 | 0 | 0 | 0 | 0 | 0 | 0 | 0 | 0 | 0 | 0 | 0 | 0 | 0 | 0 | 0 | 0 | 0 | 0 | 0 | 0 | 0 | 0 | 0 | 0 | 0 | 0 | 0 | 0 | 0 | 0 | 0 | 0 | 0 | 0 | 0 | 0 | 0 | 0 | 0 | 0 | 0 | 0 | 0 | 0 | 0 | 0 | 0
| 10 |  |  |  |  | - |  |  | 0 | 0 | 0 | 0 | 0 | 0 | 0 | 0 | 0 | 0 | 0 | 0 | 0 | 0 | 0 | 0 | 0 | 0 | 0 | 0 | 0 | 0 | 0 | 0 | 0 | 0 | 0 | 0 | 0 | 0 | 0 | 0 | 0 | 0 | 0 | 0 | 0 | 0 | 0 | 0 | 0 | 0 | 0 | 0 | 0 | 0 | 0 | 0 | 0 | 0 | 0 | 0 | 0 | 0 | 0 | 0 | 0 | 0 | 0 | 0 | 0
[22 empty] | 調光制御効果係数 | 0.95
■稼働条件②
| 稼働条件名 | [7 empty] | 4 | 5 | 6 | 7 | 8 | 9 | 10 | 11 | 12 | 1 | 2 | 3 | 合計
[8 empty] | 稼働時間（ｈ） | [12 empty] | 0
| ■設備一覧<既存設備> | [20 empty] | 既存 |  |  |  | 既存 |  |  |  | 既存 |  |  |  | 既存 |  |  |  | 既存 |  |  |  | 既存 |  |  |  | 既存 |  |  |  | 既存 |  |  |  | 既存 |  |  |  | 既存 |  |  |  | 既存 |  |  |  | 既存
| No. | 設備情報 |  |  |  | 仕様 |  |  | 4: エネルギー使用量（kWh） |  | 4 |  |  |  | 5 |  |  |  | 6 |  |  |  | 7 |  |  |  | 8 |  |  |  | 9 |  |  |  | 10 |  |  |  | 11 |  |  |  | 12 |  |  |  | 1 |  |  |  | 2 |  |  |  | 3
|  | メーカー | 型番 | 設置年 | 台数 | 種類・灯数等 |  | 定格消費電力 （W）
[9 empty] | 4 | 5 | 6 | 7 | 8 | 9 | 10 | 11 | 12 | 1 | 2 | 3 | 合計 | 定格消費能力（W） | 稼働時間 | 台数 | エネルギー使用量 | 定格消費能力（W） | 稼働時間 | 台数 | エネルギー使用量 | 定格消費能力（W） | 稼働時間 | 台数 | エネルギー使用量 | 定格消費能力（W） | 稼働時間 | 台数 | エネルギー使用量 | 定格消費能力（W） | 稼働時間 | 台数 | エネルギー使用量 | 定格消費能力（W） | 稼働時間 | 台数 | エネルギー使用量 | 定格消費能力（W） | 稼働時間 | 台数 | エネルギー使用量 | 定格消費能力（W） | 稼働時間 | 台数 | エネルギー使用量 | 定格消費能力（W） | 稼働時間 | 台数 | エネルギー使用量 | 定格消費能力（W） | 稼働時間 | 台数 | エネルギー使用量 | 定格消費能力（W） | 稼働時間 | 台数 | エネルギー使用量 | 定格消費能力（W） | 稼働時間 | 台数 | エネルギー使用量
| 1 | [7 empty] | 0 | 0 | 0 | 0 | 0 | 0 | 0 | 0 | 0 | 0 | 0 | 0 | 0 | 0 | 0 | 0 | 0 | 0 | 0 | 0 | 0 | 0 | 0 | 0 | 0 | 0 | 0 | 0 | 0 | 0 | 0 | 0 | 0 | 0 | 0 | 0 | 0 | 0 | 0 | 0 | 0 | 0 | 0 | 0 | 0 | 0 | 0 | 0 | 0 | 0 | 0 | 0 | 0 | 0 | 0 | 0 | 0 | 0 | 0 | 0 | 0
| 2 | [7 empty] | 0 | 0 | 0 | 0 | 0 | 0 | 0 | 0 | 0 | 0 | 0 | 0 | 0 | 0 | 0 | 0 | 0 | 0 | 0 | 0 | 0 | 0 | 0 | 0 | 0 | 0 | 0 | 0 | 0 | 0 | 0 | 0 | 0 | 0 | 0 | 0 | 0 | 0 | 0 | 0 | 0 | 0 | 0 | 0 | 0 | 0 | 0 | 0 | 0 | 0 | 0 | 0 | 0 | 0 | 0 | 0 | 0 | 0 | 0 | 0 | 0
| 3 | [7 empty] | 0 | 0 | 0 | 0 | 0 | 0 | 0 | 0 | 0 | 0 | 0 | 0 | 0 | 0 | 0 | 0 | 0 | 0 | 0 | 0 | 0 | 0 | 0 | 0 | 0 | 0 | 0 | 0 | 0 | 0 | 0 | 0 | 0 | 0 | 0 | 0 | 0 | 0 | 0 | 0 | 0 | 0 | 0 | 0 | 0 | 0 | 0 | 0 | 0 | 0 | 0 | 0 | 0 | 0 | 0 | 0 | 0 | 0 | 0 | 0 | 0
| 4 | [7 empty] | 0 | 0 | 0 | 0 | 0 | 0 | 0 | 0 | 0 | 0 | 0 | 0 | 0 | 0 | 0 | 0 | 0 | 0 | 0 | 0 | 0 | 0 | 0 | 0 | 0 | 0 | 0 | 0 | 0 | 0 | 0 | 0 | 0 | 0 | 0 | 0 | 0 | 0 | 0 | 0 | 0 | 0 | 0 | 0 | 0 | 0 | 0 | 0 | 0 | 0 | 0 | 0 | 0 | 0 | 0 | 0 | 0 | 0 | 0 | 0 | 0
| 5 | [7 empty] | 0 | 0 | 0 | 0 | 0 | 0 | 0 | 0 | 0 | 0 | 0 | 0 | 0 | 0 | 0 | 0 | 0 | 0 | 0 | 0 | 0 | 0 | 0 | 0 | 0 | 0 | 0 | 0 | 0 | 0 | 0 | 0 | 0 | 0 | 0 | 0 | 0 | 0 | 0 | 0 | 0 | 0 | 0 | 0 | 0 | 0 | 0 | 0 | 0 | 0 | 0 | 0 | 0 | 0 | 0 | 0 | 0 | 0 | 0 | 0 | 0
| 6 | [7 empty] | 0 | 0 | 0 | 0 | 0 | 0 | 0 | 0 | 0 | 0 | 0 | 0 | 0 | 0 | 0 | 0 | 0 | 0 | 0 | 0 | 0 | 0 | 0 | 0 | 0 | 0 | 0 | 0 | 0 | 0 | 0 | 0 | 0 | 0 | 0 | 0 | 0 | 0 | 0 | 0 | 0 | 0 | 0 | 0 | 0 | 0 | 0 | 0 | 0 | 0 | 0 | 0 | 0 | 0 | 0 | 0 | 0 | 0 | 0 | 0 | 0
| 7 | [7 empty] | 0 | 0 | 0 | 0 | 0 | 0 | 0 | 0 | 0 | 0 | 0 | 0 | 0 | 0 | 0 | 0 | 0 | 0 | 0 | 0 | 0 | 0 | 0 | 0 | 0 | 0 | 0 | 0 | 0 | 0 | 0 | 0 | 0 | 0 | 0 | 0 | 0 | 0 | 0 | 0 | 0 | 0 | 0 | 0 | 0 | 0 | 0 | 0 | 0 | 0 | 0 | 0 | 0 | 0 | 0 | 0 | 0 | 0 | 0 | 0 | 0
| 8 | [7 empty] | 0 | 0 | 0 | 0 | 0 | 0 | 0 | 0 | 0 | 0 | 0 | 0 | 0 | 0 | 0 | 0 | 0 | 0 | 0 | 0 | 0 | 0 | 0 | 0 | 0 | 0 | 0 | 0 | 0 | 0 | 0 | 0 | 0 | 0 | 0 | 0 | 0 | 0 | 0 | 0 | 0 | 0 | 0 | 0 | 0 | 0 | 0 | 0 | 0 | 0 | 0 | 0 | 0 | 0 | 0 | 0 | 0 | 0 | 0 | 0 | 0
| 9 | [7 empty] | 0 | 0 | 0 | 0 | 0 | 0 | 0 | 0 | 0 | 0 | 0 | 0 | 0 | 0 | 0 | 0 | 0 | 0 | 0 | 0 | 0 | 0 | 0 | 0 | 0 | 0 | 0 | 0 | 0 | 0 | 0 | 0 | 0 | 0 | 0 | 0 | 0 | 0 | 0 | 0 | 0 | 0 | 0 | 0 | 0 | 0 | 0 | 0 | 0 | 0 | 0 | 0 | 0 | 0 | 0 | 0 | 0 | 0 | 0 | 0 | 0
| 10 | [7 empty] | 0 | 0 | 0 | 0 | 0 | 0 | 0 | 0 | 0 | 0 | 0 | 0 | 0 | 0 | 0 | 0 | 0 | 0 | 0 | 0 | 0 | 0 | 0 | 0 | 0 | 0 | 0 | 0 | 0 | 0 | 0 | 0 | 0 | 0 | 0 | 0 | 0 | 0 | 0 | 0 | 0 | 0 | 0 | 0 | 0 | 0 | 0 | 0 | 0 | 0 | 0 | 0 | 0 | 0 | 0 | 0 | 0 | 0 | 0 | 0 | 0
| ■設備一覧<導入予定設備> | [20 empty] | 導入予定 |  |  |  | 導入予定 |  |  |  | 導入予定 |  |  |  | 導入予定 |  |  |  | 導入予定 |  |  |  | 導入予定 |  |  |  | 導入予定 |  |  |  | 導入予定 |  |  |  | 導入予定 |  |  |  | 導入予定 |  |  |  | 導入予定 |  |  |  | 導入予定
| No. | 設備情報 |  |  |  | 仕様 |  |  | 4: エネルギー使用量（kWh） |  | 4 |  |  |  | 5 |  |  |  | 6 |  |  |  | 7 |  |  |  | 8 |  |  |  | 9 |  |  |  | 10 |  |  |  | 11 |  |  |  | 12 |  |  |  | 1 |  |  |  | 2 |  |  |  | 3
|  | メーカー | 型番 | 設置年 | 台数 | 種類・灯数等 |  | 定格消費電力 （W）
[9 empty] | 4 | 5 | 6 | 7 | 8 | 9 | 10 | 11 | 12 | 1 | 2 | 3 | 合計 | 定格消費能力（W） | 稼働時間 | 台数 | エネルギー使用量 | 定格消費能力（W） | 稼働時間 | 台数 | エネルギー使用量 | 定格消費能力（W） | 稼働時間 | 台数 | エネルギー使用量 | 定格消費能力（W） | 稼働時間 | 台数 | エネルギー使用量 | 定格消費能力（W） | 稼働時間 | 台数 | エネルギー使用量 | 定格消費能力（W） | 稼働時間 | 台数 | エネルギー使用量 | 定格消費能力（W） | 稼働時間 | 台数 | エネルギー使用量 | 定格消費能力（W） | 稼働時間 | 台数 | エネルギー使用量 | 定格消費能力（W） | 稼働時間 | 台数 | エネルギー使用量 | 定格消費能力（W） | 稼働時間 | 台数 | エネルギー使用量 | 定格消費能力（W） | 稼働時間 | 台数 | エネルギー使用量 | 定格消費能力（W） | 稼働時間 | 台数 | エネルギー使用量
| 1 |  |  |  |  | - |  |  | 0 | 0 | 0 | 0 | 0 | 0 | 0 | 0 | 0 | 0 | 0 | 0 | 0 | 0 | 0 | 0 | 0 | 0 | 0 | 0 | 0 | 0 | 0 | 0 | 0 | 0 | 0 | 0 | 0 | 0 | 0 | 0 | 0 | 0 | 0 | 0 | 0 | 0 | 0 | 0 | 0 | 0 | 0 | 0 | 0 | 0 | 0 | 0 | 0 | 0 | 0 | 0 | 0 | 0 | 0 | 0 | 0 | 0 | 0 | 0 | 0
| 2 |  |  |  |  | - |  |  | 0 | 0 | 0 | 0 | 0 | 0 | 0 | 0 | 0 | 0 | 0 | 0 | 0 | 0 | 0 | 0 | 0 | 0 | 0 | 0 | 0 | 0 | 0 | 0 | 0 | 0 | 0 | 0 | 0 | 0 | 0 | 0 | 0 | 0 | 0 | 0 | 0 | 0 | 0 | 0 | 0 | 0 | 0 | 0 | 0 | 0 | 0 | 0 | 0 | 0 | 0 | 0 | 0 | 0 | 0 | 0 | 0 | 0 | 0 | 0 | 0
| 3 |  |  |  |  | - |  |  | 0 | 0 | 0 | 0 | 0 | 0 | 0 | 0 | 0 | 0 | 0 | 0 | 0 | 0 | 0 | 0 | 0 | 0 | 0 | 0 | 0 | 0 | 0 | 0 | 0 | 0 | 0 | 0 | 0 | 0 | 0 | 0 | 0 | 0 | 0 | 0 | 0 | 0 | 0 | 0 | 0 | 0 | 0 | 0 | 0 | 0 | 0 | 0 | 0 | 0 | 0 | 0 | 0 | 0 | 0 | 0 | 0 | 0 | 0 | 0 | 0
| 4 |  |  |  |  | - |  |  | 0 | 0 | 0 | 0 | 0 | 0 | 0 | 0 | 0 | 0 | 0 | 0 | 0 | 0 | 0 | 0 | 0 | 0 | 0 | 0 | 0 | 0 | 0 | 0 | 0 | 0 | 0 | 0 | 0 | 0 | 0 | 0 | 0 | 0 | 0 | 0 | 0 | 0 | 0 | 0 | 0 | 0 | 0 | 0 | 0 | 0 | 0 | 0 | 0 | 0 | 0 | 0 | 0 | 0 | 0 | 0 | 0 | 0 | 0 | 0 | 0
| 5 |  |  |  |  | - |  |  | 0 | 0 | 0 | 0 | 0 | 0 | 0 | 0 | 0 | 0 | 0 | 0 | 0 | 0 | 0 | 0 | 0 | 0 | 0 | 0 | 0 | 0 | 0 | 0 | 0 | 0 | 0 | 0 | 0 | 0 | 0 | 0 | 0 | 0 | 0 | 0 | 0 | 0 | 0 | 0 | 0 | 0 | 0 | 0 | 0 | 0 | 0 | 0 | 0 | 0 | 0 | 0 | 0 | 0 | 0 | 0 | 0 | 0 | 0 | 0 | 0
| 6 |  |  |  |  | - |  |  | 0 | 0 | 0 | 0 | 0 | 0 | 0 | 0 | 0 | 0 | 0 | 0 | 0 | 0 | 0 | 0 | 0 | 0 | 0 | 0 | 0 | 0 | 0 | 0 | 0 | 0 | 0 | 0 | 0 | 0 | 0 | 0 | 0 | 0 | 0 | 0 | 0 | 0 | 0 | 0 | 0 | 0 | 0 | 0 | 0 | 0 | 0 | 0 | 0 | 0 | 0 | 0 | 0 | 0 | 0 | 0 | 0 | 0 | 0 | 0 | 0
| 7 |  |  |  |  | - |  |  | 0 | 0 | 0 | 0 | 0 | 0 | 0 | 0 | 0 | 0 | 0 | 0 | 0 | 0 | 0 | 0 | 0 | 0 | 0 | 0 | 0 | 0 | 0 | 0 | 0 | 0 | 0 | 0 | 0 | 0 | 0 | 0 | 0 | 0 | 0 | 0 | 0 | 0 | 0 | 0 | 0 | 0 | 0 | 0 | 0 | 0 | 0 | 0 | 0 | 0 | 0 | 0 | 0 | 0 | 0 | 0 | 0 | 0 | 0 | 0 | 0
| 8 |  |  |  |  | - |  |  | 0 | 0 | 0 | 0 | 0 | 0 | 0 | 0 | 0 | 0 | 0 | 0 | 0 | 0 | 0 | 0 | 0 | 0 | 0 | 0 | 0 | 0 | 0 | 0 | 0 | 0 | 0 | 0 | 0 | 0 | 0 | 0 | 0 | 0 | 0 | 0 | 0 | 0 | 0 | 0 | 0 | 0 | 0 | 0 | 0 | 0 | 0 | 0 | 0 | 0 | 0 | 0 | 0 | 0 | 0 | 0 | 0 | 0 | 0 | 0 | 0
| 9 |  |  |  |  | - |  |  | 0 | 0 | 0 | 0 | 0 | 0 | 0 | 0 | 0 | 0 | 0 | 0 | 0 | 0 | 0 | 0 | 0 | 0 | 0 | 0 | 0 | 0 | 0 | 0 | 0 | 0 | 0 | 0 | 0 | 0 | 0 | 0 | 0 | 0 | 0 | 0 | 0 | 0 | 0 | 0 | 0 | 0 | 0 | 0 | 0 | 0 | 0 | 0 | 0 | 0 | 0 | 0 | 0 | 0 | 0 | 0 | 0 | 0 | 0 | 0 | 0
| 10 |  |  |  |  | - |  |  | 0 | 0 | 0 | 0 | 0 | 0 | 0 | 0 | 0 | 0 | 0 | 0 | 0 | 0 | 0 | 0 | 0 | 0 | 0 | 0 | 0 | 0 | 0 | 0 | 0 | 0 | 0 | 0 | 0 | 0 | 0 | 0 | 0 | 0 | 0 | 0 | 0 | 0 | 0 | 0 | 0 | 0 | 0 | 0 | 0 | 0 | 0 | 0 | 0 | 0 | 0 | 0 | 0 | 0 | 0 | 0 | 0 | 0 | 0 | 0 | 0
[22 empty] | 調光制御効果係数 | 0.95
■稼働条件③
| 稼働条件名 | [7 empty] | 4 | 5 | 6 | 7 | 8 | 9 | 10 | 11 | 12 | 1 | 2 | 3 | 合計
[8 empty] | 稼働時間（ｈ） | [12 empty] | 0
| ■設備一覧<既存設備> | [20 empty] | 既存 |  |  |  | 既存 |  |  |  | 既存 |  |  |  | 既存 |  |  |  | 既存 |  |  |  | 既存 |  |  |  | 既存 |  |  |  | 既存 |  |  |  | 既存 |  |  |  | 既存 |  |  |  | 既存 |  |  |  | 既存
| No. | 設備情報 |  |  |  | 仕様 |  |  | 4: エネルギー使用量（kWh） |  | 4 |  |  |  | 5 |  |  |  | 6 |  |  |  | 7 |  |  |  | 8 |  |  |  | 9 |  |  |  | 10 |  |  |  | 11 |  |  |  | 12 |  |  |  | 1 |  |  |  | 2 |  |  |  | 3
|  | メーカー | 型番 | 設置年 | 台数 | 種類・灯数等 |  | 定格消費電力 （W）
[9 empty] | 4 | 5 | 6 | 7 | 8 | 9 | 10 | 11 | 12 | 1 | 2 | 3 | 合計 | 定格消費能力（W） | 稼働時間 | 台数 | エネルギー使用量 | 定格消費能力（W） | 稼働時間 | 台数 | エネルギー使用量 | 定格消費能力（W） | 稼働時間 | 台数 | エネルギー使用量 | 定格消費能力（W） | 稼働時間 | 台数 | エネルギー使用量 | 定格消費能力（W） | 稼働時間 | 台数 | エネルギー使用量 | 定格消費能力（W） | 稼働時間 | 台数 | エネルギー使用量 | 定格消費能力（W） | 稼働時間 | 台数 | エネルギー使用量 | 定格消費能力（W） | 稼働時間 | 台数 | エネルギー使用量 | 定格消費能力（W） | 稼働時間 | 台数 | エネルギー使用量 | 定格消費能力（W） | 稼働時間 | 台数 | エネルギー使用量 | 定格消費能力（W） | 稼働時間 | 台数 | エネルギー使用量 | 定格消費能力（W） | 稼働時間 | 台数 | エネルギー使用量
| 1 | [7 empty] | 0 | 0 | 0 | 0 | 0 | 0 | 0 | 0 | 0 | 0 | 0 | 0 | 0 | 0 | 0 | 0 | 0 | 0 | 0 | 0 | 0 | 0 | 0 | 0 | 0 | 0 | 0 | 0 | 0 | 0 | 0 | 0 | 0 | 0 | 0 | 0 | 0 | 0 | 0 | 0 | 0 | 0 | 0 | 0 | 0 | 0 | 0 | 0 | 0 | 0 | 0 | 0 | 0 | 0 | 0 | 0 | 0 | 0 | 0 | 0 | 0
| 2 | [7 empty] | 0 | 0 | 0 | 0 | 0 | 0 | 0 | 0 | 0 | 0 | 0 | 0 | 0 | 0 | 0 | 0 | 0 | 0 | 0 | 0 | 0 | 0 | 0 | 0 | 0 | 0 | 0 | 0 | 0 | 0 | 0 | 0 | 0 | 0 | 0 | 0 | 0 | 0 | 0 | 0 | 0 | 0 | 0 | 0 | 0 | 0 | 0 | 0 | 0 | 0 | 0 | 0 | 0 | 0 | 0 | 0 | 0 | 0 | 0 | 0 | 0
| 3 | [7 empty] | 0 | 0 | 0 | 0 | 0 | 0 | 0 | 0 | 0 | 0 | 0 | 0 | 0 | 0 | 0 | 0 | 0 | 0 | 0 | 0 | 0 | 0 | 0 | 0 | 0 | 0 | 0 | 0 | 0 | 0 | 0 | 0 | 0 | 0 | 0 | 0 | 0 | 0 | 0 | 0 | 0 | 0 | 0 | 0 | 0 | 0 | 0 | 0 | 0 | 0 | 0 | 0 | 0 | 0 | 0 | 0 | 0 | 0 | 0 | 0 | 0
| 4 | [7 empty] | 0 | 0 | 0 | 0 | 0 | 0 | 0 | 0 | 0 | 0 | 0 | 0 | 0 | 0 | 0 | 0 | 0 | 0 | 0 | 0 | 0 | 0 | 0 | 0 | 0 | 0 | 0 | 0 | 0 | 0 | 0 | 0 | 0 | 0 | 0 | 0 | 0 | 0 | 0 | 0 | 0 | 0 | 0 | 0 | 0 | 0 | 0 | 0 | 0 | 0 | 0 | 0 | 0 | 0 | 0 | 0 | 0 | 0 | 0 | 0 | 0
| 5 | [7 empty] | 0 | 0 | 0 | 0 | 0 | 0 | 0 | 0 | 0 | 0 | 0 | 0 | 0 | 0 | 0 | 0 | 0 | 0 | 0 | 0 | 0 | 0 | 0 | 0 | 0 | 0 | 0 | 0 | 0 | 0 | 0 | 0 | 0 | 0 | 0 | 0 | 0 | 0 | 0 | 0 | 0 | 0 | 0 | 0 | 0 | 0 | 0 | 0 | 0 | 0 | 0 | 0 | 0 | 0 | 0 | 0 | 0 | 0 | 0 | 0 | 0
| 6 | [7 empty] | 0 | 0 | 0 | 0 | 0 | 0 | 0 | 0 | 0 | 0 | 0 | 0 | 0 | 0 | 0 | 0 | 0 | 0 | 0 | 0 | 0 | 0 | 0 | 0 | 0 | 0 | 0 | 0 | 0 | 0 | 0 | 0 | 0 | 0 | 0 | 0 | 0 | 0 | 0 | 0 | 0 | 0 | 0 | 0 | 0 | 0 | 0 | 0 | 0 | 0 | 0 | 0 | 0 | 0 | 0 | 0 | 0 | 0 | 0 | 0 | 0
| 7 | [7 empty] | 0 | 0 | 0 | 0 | 0 | 0 | 0 | 0 | 0 | 0 | 0 | 0 | 0 | 0 | 0 | 0 | 0 | 0 | 0 | 0 | 0 | 0 | 0 | 0 | 0 | 0 | 0 | 0 | 0 | 0 | 0 | 0 | 0 | 0 | 0 | 0 | 0 | 0 | 0 | 0 | 0 | 0 | 0 | 0 | 0 | 0 | 0 | 0 | 0 | 0 | 0 | 0 | 0 | 0 | 0 | 0 | 0 | 0 | 0 | 0 | 0
| 8 | [7 empty] | 0 | 0 | 0 | 0 | 0 | 0 | 0 | 0 | 0 | 0 | 0 | 0 | 0 | 0 | 0 | 0 | 0 | 0 | 0 | 0 | 0 | 0 | 0 | 0 | 0 | 0 | 0 | 0 | 0 | 0 | 0 | 0 | 0 | 0 | 0 | 0 | 0 | 0 | 0 | 0 | 0 | 0 | 0 | 0 | 0 | 0 | 0 | 0 | 0 | 0 | 0 | 0 | 0 | 0 | 0 | 0 | 0 | 0 | 0 | 0 | 0
| 9 | [7 empty] | 0 | 0 | 0 | 0 | 0 | 0 | 0 | 0 | 0 | 0 | 0 | 0 | 0 | 0 | 0 | 0 | 0 | 0 | 0 | 0 | 0 | 0 | 0 | 0 | 0 | 0 | 0 | 0 | 0 | 0 | 0 | 0 | 0 | 0 | 0 | 0 | 0 | 0 | 0 | 0 | 0 | 0 | 0 | 0 | 0 | 0 | 0 | 0 | 0 | 0 | 0 | 0 | 0 | 0 | 0 | 0 | 0 | 0 | 0 | 0 | 0
| 10 | [7 empty] | 0 | 0 | 0 | 0 | 0 | 0 | 0 | 0 | 0 | 0 | 0 | 0 | 0 | 0 | 0 | 0 | 0 | 0 | 0 | 0 | 0 | 0 | 0 | 0 | 0 | 0 | 0 | 0 | 0 | 0 | 0 | 0 | 0 | 0 | 0 | 0 | 0 | 0 | 0 | 0 | 0 | 0 | 0 | 0 | 0 | 0 | 0 | 0 | 0 | 0 | 0 | 0 | 0 | 0 | 0 | 0 | 0 | 0 | 0 | 0 | 0
| ■設備一覧<導入予定設備> | [20 empty] | 導入予定 |  |  |  | 導入予定 |  |  |  | 導入予定 |  |  |  | 導入予定 |  |  |  | 導入予定 |  |  |  | 導入予定 |  |  |  | 導入予定 |  |  |  | 導入予定 |  |  |  | 導入予定 |  |  |  | 導入予定 |  |  |  | 導入予定 |  |  |  | 導入予定
| No. | 設備情報 |  |  |  | 仕様 |  |  | 4: エネルギー使用量（kWh） |  | 4 |  |  |  | 5 |  |  |  | 6 |  |  |  | 7 |  |  |  | 8 |  |  |  | 9 |  |  |  | 10 |  |  |  | 11 |  |  |  | 12 |  |  |  | 1 |  |  |  | 2 |  |  |  | 3
|  | メーカー | 型番 | 設置年 | 台数 | 種類・灯数等 |  | 定格消費電力 （W）
[9 empty] | 4 | 5 | 6 | 7 | 8 | 9 | 10 | 11 | 12 | 1 | 2 | 3 | 合計 | 定格消費能力（W） | 稼働時間 | 台数 | エネルギー使用量 | 定格消費能力（W） | 稼働時間 | 台数 | エネルギー使用量 | 定格消費能力（W） | 稼働時間 | 台数 | エネルギー使用量 | 定格消費能力（W） | 稼働時間 | 台数 | エネルギー使用量 | 定格消費能力（W） | 稼働時間 | 台数 | エネルギー使用量 | 定格消費能力（W） | 稼働時間 | 台数 | エネルギー使用量 | 定格消費能力（W） | 稼働時間 | 台数 | エネルギー使用量 | 定格消費能力（W） | 稼働時間 | 台数 | エネルギー使用量 | 定格消費能力（W） | 稼働時間 | 台数 | エネルギー使用量 | 定格消費能力（W） | 稼働時間 | 台数 | エネルギー使用量 | 定格消費能力（W） | 稼働時間 | 台数 | エネルギー使用量 | 定格消費能力（W） | 稼働時間 | 台数 | エネルギー使用量
| 1 |  |  |  |  | - |  |  | 0 | 0 | 0 | 0 | 0 | 0 | 0 | 0 | 0 | 0 | 0 | 0 | 0 | 0 | 0 | 0 | 0 | 0 | 0 | 0 | 0 | 0 | 0 | 0 | 0 | 0 | 0 | 0 | 0 | 0 | 0 | 0 | 0 | 0 | 0 | 0 | 0 | 0 | 0 | 0 | 0 | 0 | 0 | 0 | 0 | 0 | 0 | 0 | 0 | 0 | 0 | 0 | 0 | 0 | 0 | 0 | 0 | 0 | 0 | 0 | 0
| 2 |  |  |  |  | - |  |  | 0 | 0 | 0 | 0 | 0 | 0 | 0 | 0 | 0 | 0 | 0 | 0 | 0 | 0 | 0 | 0 | 0 | 0 | 0 | 0 | 0 | 0 | 0 | 0 | 0 | 0 | 0 | 0 | 0 | 0 | 0 | 0 | 0 | 0 | 0 | 0 | 0 | 0 | 0 | 0 | 0 | 0 | 0 | 0 | 0 | 0 | 0 | 0 | 0 | 0 | 0 | 0 | 0 | 0 | 0 | 0 | 0 | 0 | 0 | 0 | 0
| 3 |  |  |  |  | - |  |  | 0 | 0 | 0 | 0 | 0 | 0 | 0 | 0 | 0 | 0 | 0 | 0 | 0 | 0 | 0 | 0 | 0 | 0 | 0 | 0 | 0 | 0 | 0 | 0 | 0 | 0 | 0 | 0 | 0 | 0 | 0 | 0 | 0 | 0 | 0 | 0 | 0 | 0 | 0 | 0 | 0 | 0 | 0 | 0 | 0 | 0 | 0 | 0 | 0 | 0 | 0 | 0 | 0 | 0 | 0 | 0 | 0 | 0 | 0 | 0 | 0
| 4 |  |  |  |  | - |  |  | 0 | 0 | 0 | 0 | 0 | 0 | 0 | 0 | 0 | 0 | 0 | 0 | 0 | 0 | 0 | 0 | 0 | 0 | 0 | 0 | 0 | 0 | 0 | 0 | 0 | 0 | 0 | 0 | 0 | 0 | 0 | 0 | 0 | 0 | 0 | 0 | 0 | 0 | 0 | 0 | 0 | 0 | 0 | 0 | 0 | 0 | 0 | 0 | 0 | 0 | 0 | 0 | 0 | 0 | 0 | 0 | 0 | 0 | 0 | 0 | 0
| 5 |  |  |  |  | - |  |  | 0 | 0 | 0 | 0 | 0 | 0 | 0 | 0 | 0 | 0 | 0 | 0 | 0 | 0 | 0 | 0 | 0 | 0 | 0 | 0 | 0 | 0 | 0 | 0 | 0 | 0 | 0 | 0 | 0 | 0 | 0 | 0 | 0 | 0 | 0 | 0 | 0 | 0 | 0 | 0 | 0 | 0 | 0 | 0 | 0 | 0 | 0 | 0 | 0 | 0 | 0 | 0 | 0 | 0 | 0 | 0 | 0 | 0 | 0 | 0 | 0
| 6 |  |  |  |  | - |  |  | 0 | 0 | 0 | 0 | 0 | 0 | 0 | 0 | 0 | 0 | 0 | 0 | 0 | 0 | 0 | 0 | 0 | 0 | 0 | 0 | 0 | 0 | 0 | 0 | 0 | 0 | 0 | 0 | 0 | 0 | 0 | 0 | 0 | 0 | 0 | 0 | 0 | 0 | 0 | 0 | 0 | 0 | 0 | 0 | 0 | 0 | 0 | 0 | 0 | 0 | 0 | 0 | 0 | 0 | 0 | 0 | 0 | 0 | 0 | 0 | 0
| 7 |  |  |  |  | - |  |  | 0 | 0 | 0 | 0 | 0 | 0 | 0 | 0 | 0 | 0 | 0 | 0 | 0 | 0 | 0 | 0 | 0 | 0 | 0 | 0 | 0 | 0 | 0 | 0 | 0 | 0 | 0 | 0 | 0 | 0 | 0 | 0 | 0 | 0 | 0 | 0 | 0 | 0 | 0 | 0 | 0 | 0 | 0 | 0 | 0 | 0 | 0 | 0 | 0 | 0 | 0 | 0 | 0 | 0 | 0 | 0 | 0 | 0 | 0 | 0 | 0
| 8 |  |  |  |  | - |  |  | 0 | 0 | 0 | 0 | 0 | 0 | 0 | 0 | 0 | 0 | 0 | 0 | 0 | 0 | 0 | 0 | 0 | 0 | 0 | 0 | 0 | 0 | 0 | 0 | 0 | 0 | 0 | 0 | 0 | 0 | 0 | 0 | 0 | 0 | 0 | 0 | 0 | 0 | 0 | 0 | 0 | 0 | 0 | 0 | 0 | 0 | 0 | 0 | 0 | 0 | 0 | 0 | 0 | 0 | 0 | 0 | 0 | 0 | 0 | 0 | 0
| 9 |  |  |  |  | - |  |  | 0 | 0 | 0 | 0 | 0 | 0 | 0 | 0 | 0 | 0 | 0 | 0 | 0 | 0 | 0 | 0 | 0 | 0 | 0 | 0 | 0 | 0 | 0 | 0 | 0 | 0 | 0 | 0 | 0 | 0 | 0 | 0 | 0 | 0 | 0 | 0 | 0 | 0 | 0 | 0 | 0 | 0 | 0 | 0 | 0 | 0 | 0 | 0 | 0 | 0 | 0 | 0 | 0 | 0 | 0 | 0 | 0 | 0 | 0 | 0 | 0
| 10 |  |  |  |  | - |  |  | 0 | 0 | 0 | 0 | 0 | 0 | 0 | 0 | 0 | 0 | 0 | 0 | 0 | 0 | 0 | 0 | 0 | 0 | 0 | 0 | 0 | 0 | 0 | 0 | 0 | 0 | 0 | 0 | 0 | 0 | 0 | 0 | 0 | 0 | 0 | 0 | 0 | 0 | 0 | 0 | 0 | 0 | 0 | 0 | 0 | 0 | 0 | 0 | 0 | 0 | 0 | 0 | 0 | 0 | 0 | 0 | 0 | 0 | 0 | 0 | 0
[22 empty] | 調光制御効果係数 | 0.95
■稼働条件④
| 稼働条件名 | [7 empty] | 4 | 5 | 6 | 7 | 8 | 9 | 10 | 11 | 12 | 1 | 2 | 3 | 合計
[8 empty] | 稼働時間（ｈ） | [12 empty] | 0
| ■設備一覧<既存設備> | [20 empty] | 既存 |  |  |  | 既存 |  |  |  | 既存 |  |  |  | 既存 |  |  |  | 既存 |  |  |  | 既存 |  |  |  | 既存 |  |  |  | 既存 |  |  |  | 既存 |  |  |  | 既存 |  |  |  | 既存 |  |  |  | 既存
| No. | 設備情報 |  |  |  | 仕様 |  |  | 4: エネルギー使用量（kWh） |  | 4 |  |  |  | 5 |  |  |  | 6 |  |  |  | 7 |  |  |  | 8 |  |  |  | 9 |  |  |  | 10 |  |  |  | 11 |  |  |  | 12 |  |  |  | 1 |  |  |  | 2 |  |  |  | 3
|  | メーカー | 型番 | 設置年 | 台数 | 種類・灯数等 |  | 定格消費電力 （W）
[9 empty] | 4 | 5 | 6 | 7 | 8 | 9 | 10 | 11 | 12 | 1 | 2 | 3 | 合計 | 定格消費能力（W） | 稼働時間 | 台数 | エネルギー使用量 | 定格消費能力（W） | 稼働時間 | 台数 | エネルギー使用量 | 定格消費能力（W） | 稼働時間 | 台数 | エネルギー使用量 | 定格消費能力（W） | 稼働時間 | 台数 | エネルギー使用量 | 定格消費能力（W） | 稼働時間 | 台数 | エネルギー使用量 | 定格消費能力（W） | 稼働時間 | 台数 | エネルギー使用量 | 定格消費能力（W） | 稼働時間 | 台数 | エネルギー使用量 | 定格消費能力（W） | 稼働時間 | 台数 | エネルギー使用量 | 定格消費能力（W） | 稼働時間 | 台数 | エネルギー使用量 | 定格消費能力（W） | 稼働時間 | 台数 | エネルギー使用量 | 定格消費能力（W） | 稼働時間 | 台数 | エネルギー使用量 | 定格消費能力（W） | 稼働時間 | 台数 | エネルギー使用量
| 1 | [7 empty] | 0 | 0 | 0 | 0 | 0 | 0 | 0 | 0 | 0 | 0 | 0 | 0 | 0 | 0 | 0 | 0 | 0 | 0 | 0 | 0 | 0 | 0 | 0 | 0 | 0 | 0 | 0 | 0 | 0 | 0 | 0 | 0 | 0 | 0 | 0 | 0 | 0 | 0 | 0 | 0 | 0 | 0 | 0 | 0 | 0 | 0 | 0 | 0 | 0 | 0 | 0 | 0 | 0 | 0 | 0 | 0 | 0 | 0 | 0 | 0 | 0
| 2 | [7 empty] | 0 | 0 | 0 | 0 | 0 | 0 | 0 | 0 | 0 | 0 | 0 | 0 | 0 | 0 | 0 | 0 | 0 | 0 | 0 | 0 | 0 | 0 | 0 | 0 | 0 | 0 | 0 | 0 | 0 | 0 | 0 | 0 | 0 | 0 | 0 | 0 | 0 | 0 | 0 | 0 | 0 | 0 | 0 | 0 | 0 | 0 | 0 | 0 | 0 | 0 | 0 | 0 | 0 | 0 | 0 | 0 | 0 | 0 | 0 | 0 | 0
| 3 | [7 empty] | 0 | 0 | 0 | 0 | 0 | 0 | 0 | 0 | 0 | 0 | 0 | 0 | 0 | 0 | 0 | 0 | 0 | 0 | 0 | 0 | 0 | 0 | 0 | 0 | 0 | 0 | 0 | 0 | 0 | 0 | 0 | 0 | 0 | 0 | 0 | 0 | 0 | 0 | 0 | 0 | 0 | 0 | 0 | 0 | 0 | 0 | 0 | 0 | 0 | 0 | 0 | 0 | 0 | 0 | 0 | 0 | 0 | 0 | 0 | 0 | 0
| 4 | [7 empty] | 0 | 0 | 0 | 0 | 0 | 0 | 0 | 0 | 0 | 0 | 0 | 0 | 0 | 0 | 0 | 0 | 0 | 0 | 0 | 0 | 0 | 0 | 0 | 0 | 0 | 0 | 0 | 0 | 0 | 0 | 0 | 0 | 0 | 0 | 0 | 0 | 0 | 0 | 0 | 0 | 0 | 0 | 0 | 0 | 0 | 0 | 0 | 0 | 0 | 0 | 0 | 0 | 0 | 0 | 0 | 0 | 0 | 0 | 0 | 0 | 0
| 5 | [7 empty] | 0 | 0 | 0 | 0 | 0 | 0 | 0 | 0 | 0 | 0 | 0 | 0 | 0 | 0 | 0 | 0 | 0 | 0 | 0 | 0 | 0 | 0 | 0 | 0 | 0 | 0 | 0 | 0 | 0 | 0 | 0 | 0 | 0 | 0 | 0 | 0 | 0 | 0 | 0 | 0 | 0 | 0 | 0 | 0 | 0 | 0 | 0 | 0 | 0 | 0 | 0 | 0 | 0 | 0 | 0 | 0 | 0 | 0 | 0 | 0 | 0
| 6 | [7 empty] | 0 | 0 | 0 | 0 | 0 | 0 | 0 | 0 | 0 | 0 | 0 | 0 | 0 | 0 | 0 | 0 | 0 | 0 | 0 | 0 | 0 | 0 | 0 | 0 | 0 | 0 | 0 | 0 | 0 | 0 | 0 | 0 | 0 | 0 | 0 | 0 | 0 | 0 | 0 | 0 | 0 | 0 | 0 | 0 | 0 | 0 | 0 | 0 | 0 | 0 | 0 | 0 | 0 | 0 | 0 | 0 | 0 | 0 | 0 | 0 | 0
| 7 | [7 empty] | 0 | 0 | 0 | 0 | 0 | 0 | 0 | 0 | 0 | 0 | 0 | 0 | 0 | 0 | 0 | 0 | 0 | 0 | 0 | 0 | 0 | 0 | 0 | 0 | 0 | 0 | 0 | 0 | 0 | 0 | 0 | 0 | 0 | 0 | 0 | 0 | 0 | 0 | 0 | 0 | 0 | 0 | 0 | 0 | 0 | 0 | 0 | 0 | 0 | 0 | 0 | 0 | 0 | 0 | 0 | 0 | 0 | 0 | 0 | 0 | 0
| 8 | [7 empty] | 0 | 0 | 0 | 0 | 0 | 0 | 0 | 0 | 0 | 0 | 0 | 0 | 0 | 0 | 0 | 0 | 0 | 0 | 0 | 0 | 0 | 0 | 0 | 0 | 0 | 0 | 0 | 0 | 0 | 0 | 0 | 0 | 0 | 0 | 0 | 0 | 0 | 0 | 0 | 0 | 0 | 0 | 0 | 0 | 0 | 0 | 0 | 0 | 0 | 0 | 0 | 0 | 0 | 0 | 0 | 0 | 0 | 0 | 0 | 0 | 0
| 9 | [7 empty] | 0 | 0 | 0 | 0 | 0 | 0 | 0 | 0 | 0 | 0 | 0 | 0 | 0 | 0 | 0 | 0 | 0 | 0 | 0 | 0 | 0 | 0 | 0 | 0 | 0 | 0 | 0 | 0 | 0 | 0 | 0 | 0 | 0 | 0 | 0 | 0 | 0 | 0 | 0 | 0 | 0 | 0 | 0 | 0 | 0 | 0 | 0 | 0 | 0 | 0 | 0 | 0 | 0 | 0 | 0 | 0 | 0 | 0 | 0 | 0 | 0
| 10 | [7 empty] | 0 | 0 | 0 | 0 | 0 | 0 | 0 | 0 | 0 | 0 | 0 | 0 | 0 | 0 | 0 | 0 | 0 | 0 | 0 | 0 | 0 | 0 | 0 | 0 | 0 | 0 | 0 | 0 | 0 | 0 | 0 | 0 | 0 | 0 | 0 | 0 | 0 | 0 | 0 | 0 | 0 | 0 | 0 | 0 | 0 | 0 | 0 | 0 | 0 | 0 | 0 | 0 | 0 | 0 | 0 | 0 | 0 | 0 | 0 | 0 | 0
| ■設備一覧<導入予定設備> | [20 empty] | 導入予定 |  |  |  | 導入予定 |  |  |  | 導入予定 |  |  |  | 導入予定 |  |  |  | 導入予定 |  |  |  | 導入予定 |  |  |  | 導入予定 |  |  |  | 導入予定 |  |  |  | 導入予定 |  |  |  | 導入予定 |  |  |  | 導入予定 |  |  |  | 導入予定
| No. | 設備情報 |  |  |  | 仕様 |  |  | 4: エネルギー使用量（kWh） |  | 4 |  |  |  | 5 |  |  |  | 6 |  |  |  | 7 |  |  |  | 8 |  |  |  | 9 |  |  |  | 10 |  |  |  | 11 |  |  |  | 12 |  |  |  | 1 |  |  |  | 2 |  |  |  | 3
|  | メーカー | 型番 | 設置年 | 台数 | 種類・灯数等 |  | 定格消費電力 （W）
[9 empty] | 4 | 5 | 6 | 7 | 8 | 9 | 10 | 11 | 12 | 1 | 2 | 3 | 合計 | 定格消費能力（W） | 稼働時間 | 台数 | エネルギー使用量 | 定格消費能力（W） | 稼働時間 | 台数 | エネルギー使用量 | 定格消費能力（W） | 稼働時間 | 台数 | エネルギー使用量 | 定格消費能力（W） | 稼働時間 | 台数 | エネルギー使用量 | 定格消費能力（W） | 稼働時間 | 台数 | エネルギー使用量 | 定格消費能力（W） | 稼働時間 | 台数 | エネルギー使用量 | 定格消費能力（W） | 稼働時間 | 台数 | エネルギー使用量 | 定格消費能力（W） | 稼働時間 | 台数 | エネルギー使用量 | 定格消費能力（W） | 稼働時間 | 台数 | エネルギー使用量 | 定格消費能力（W） | 稼働時間 | 台数 | エネルギー使用量 | 定格消費能力（W） | 稼働時間 | 台数 | エネルギー使用量 | 定格消費能力（W） | 稼働時間 | 台数 | エネルギー使用量
| 1 |  |  |  |  | - |  |  | 0 | 0 | 0 | 0 | 0 | 0 | 0 | 0 | 0 | 0 | 0 | 0 | 0 | 0 | 0 | 0 | 0 | 0 | 0 | 0 | 0 | 0 | 0 | 0 | 0 | 0 | 0 | 0 | 0 | 0 | 0 | 0 | 0 | 0 | 0 | 0 | 0 | 0 | 0 | 0 | 0 | 0 | 0 | 0 | 0 | 0 | 0 | 0 | 0 | 0 | 0 | 0 | 0 | 0 | 0 | 0 | 0 | 0 | 0 | 0 | 0
| 2 |  |  |  |  | - |  |  | 0 | 0 | 0 | 0 | 0 | 0 | 0 | 0 | 0 | 0 | 0 | 0 | 0 | 0 | 0 | 0 | 0 | 0 | 0 | 0 | 0 | 0 | 0 | 0 | 0 | 0 | 0 | 0 | 0 | 0 | 0 | 0 | 0 | 0 | 0 | 0 | 0 | 0 | 0 | 0 | 0 | 0 | 0 | 0 | 0 | 0 | 0 | 0 | 0 | 0 | 0 | 0 | 0 | 0 | 0 | 0 | 0 | 0 | 0 | 0 | 0
| 3 |  |  |  |  | - |  |  | 0 | 0 | 0 | 0 | 0 | 0 | 0 | 0 | 0 | 0 | 0 | 0 | 0 | 0 | 0 | 0 | 0 | 0 | 0 | 0 | 0 | 0 | 0 | 0 | 0 | 0 | 0 | 0 | 0 | 0 | 0 | 0 | 0 | 0 | 0 | 0 | 0 | 0 | 0 | 0 | 0 | 0 | 0 | 0 | 0 | 0 | 0 | 0 | 0 | 0 | 0 | 0 | 0 | 0 | 0 | 0 | 0 | 0 | 0 | 0 | 0
| 4 |  |  |  |  | - |  |  | 0 | 0 | 0 | 0 | 0 | 0 | 0 | 0 | 0 | 0 | 0 | 0 | 0 | 0 | 0 | 0 | 0 | 0 | 0 | 0 | 0 | 0 | 0 | 0 | 0 | 0 | 0 | 0 | 0 | 0 | 0 | 0 | 0 | 0 | 0 | 0 | 0 | 0 | 0 | 0 | 0 | 0 | 0 | 0 | 0 | 0 | 0 | 0 | 0 | 0 | 0 | 0 | 0 | 0 | 0 | 0 | 0 | 0 | 0 | 0 | 0
| 5 |  |  |  |  | - |  |  | 0 | 0 | 0 | 0 | 0 | 0 | 0 | 0 | 0 | 0 | 0 | 0 | 0 | 0 | 0 | 0 | 0 | 0 | 0 | 0 | 0 | 0 | 0 | 0 | 0 | 0 | 0 | 0 | 0 | 0 | 0 | 0 | 0 | 0 | 0 | 0 | 0 | 0 | 0 | 0 | 0 | 0 | 0 | 0 | 0 | 0 | 0 | 0 | 0 | 0 | 0 | 0 | 0 | 0 | 0 | 0 | 0 | 0 | 0 | 0 | 0
| 6 |  |  |  |  | - |  |  | 0 | 0 | 0 | 0 | 0 | 0 | 0 | 0 | 0 | 0 | 0 | 0 | 0 | 0 | 0 | 0 | 0 | 0 | 0 | 0 | 0 | 0 | 0 | 0 | 0 | 0 | 0 | 0 | 0 | 0 | 0 | 0 | 0 | 0 | 0 | 0 | 0 | 0 | 0 | 0 | 0 | 0 | 0 | 0 | 0 | 0 | 0 | 0 | 0 | 0 | 0 | 0 | 0 | 0 | 0 | 0 | 0 | 0 | 0 | 0 | 0
| 7 |  |  |  |  | - |  |  | 0 | 0 | 0 | 0 | 0 | 0 | 0 | 0 | 0 | 0 | 0 | 0 | 0 | 0 | 0 | 0 | 0 | 0 | 0 | 0 | 0 | 0 | 0 | 0 | 0 | 0 | 0 | 0 | 0 | 0 | 0 | 0 | 0 | 0 | 0 | 0 | 0 | 0 | 0 | 0 | 0 | 0 | 0 | 0 | 0 | 0 | 0 | 0 | 0 | 0 | 0 | 0 | 0 | 0 | 0 | 0 | 0 | 0 | 0 | 0 | 0
| 8 |  |  |  |  | - |  |  | 0 | 0 | 0 | 0 | 0 | 0 | 0 | 0 | 0 | 0 | 0 | 0 | 0 | 0 | 0 | 0 | 0 | 0 | 0 | 0 | 0 | 0 | 0 | 0 | 0 | 0 | 0 | 0 | 0 | 0 | 0 | 0 | 0 | 0 | 0 | 0 | 0 | 0 | 0 | 0 | 0 | 0 | 0 | 0 | 0 | 0 | 0 | 0 | 0 | 0 | 0 | 0 | 0 | 0 | 0 | 0 | 0 | 0 | 0 | 0 | 0
| 9 |  |  |  |  | - |  |  | 0 | 0 | 0 | 0 | 0 | 0 | 0 | 0 | 0 | 0 | 0 | 0 | 0 | 0 | 0 | 0 | 0 | 0 | 0 | 0 | 0 | 0 | 0 | 0 | 0 | 0 | 0 | 0 | 0 | 0 | 0 | 0 | 0 | 0 | 0 | 0 | 0 | 0 | 0 | 0 | 0 | 0 | 0 | 0 | 0 | 0 | 0 | 0 | 0 | 0 | 0 | 0 | 0 | 0 | 0 | 0 | 0 | 0 | 0 | 0 | 0
| 10 |  |  |  |  | - |  |  | 0 | 0 | 0 | 0 | 0 | 0 | 0 | 0 | 0 | 0 | 0 | 0 | 0 | 0 | 0 | 0 | 0 | 0 | 0 | 0 | 0 | 0 | 0 | 0 | 0 | 0 | 0 | 0 | 0 | 0 | 0 | 0 | 0 | 0 | 0 | 0 | 0 | 0 | 0 | 0 | 0 | 0 | 0 | 0 | 0 | 0 | 0 | 0 | 0 | 0 | 0 | 0 | 0 | 0 | 0 | 0 | 0 | 0 | 0 | 0 | 0
[22 empty] | 調光制御効果係数 | 0.95
■稼働条件⑤
| 稼働条件名 | [7 empty] | 4 | 5 | 6 | 7 | 8 | 9 | 10 | 11 | 12 | 1 | 2 | 3 | 合計
[8 empty] | 稼働時間（ｈ） | [12 empty] | 0
| ■設備一覧<既存設備> | [20 empty] | 既存 |  |  |  | 既存 |  |  |  | 既存 |  |  |  | 既存 |  |  |  | 既存 |  |  |  | 既存 |  |  |  | 既存 |  |  |  | 既存 |  |  |  | 既存 |  |  |  | 既存 |  |  |  | 既存 |  |  |  | 既存
| No. | 設備情報 |  |  |  | 仕様 |  |  | 4: エネルギー使用量（kWh） |  | 4 |  |  |  | 5 |  |  |  | 6 |  |  |  | 7 |  |  |  | 8 |  |  |  | 9 |  |  |  | 10 |  |  |  | 11 |  |  |  | 12 |  |  |  | 1 |  |  |  | 2 |  |  |  | 3
|  | メーカー | 型番 | 設置年 | 台数 | 種類・灯数等 |  | 定格消費電力 （W）
[9 empty] | 4 | 5 | 6 | 7 | 8 | 9 | 10 | 11 | 12 | 1 | 2 | 3 | 合計 | 定格消費能力（W） | 稼働時間 | 台数 | エネルギー使用量 | 定格消費能力（W） | 稼働時間 | 台数 | エネルギー使用量 | 定格消費能力（W） | 稼働時間 | 台数 | エネルギー使用量 | 定格消費能力（W） | 稼働時間 | 台数 | エネルギー使用量 | 定格消費能力（W） | 稼働時間 | 台数 | エネルギー使用量 | 定格消費能力（W） | 稼働時間 | 台数 | エネルギー使用量 | 定格消費能力（W） | 稼働時間 | 台数 | エネルギー使用量 | 定格消費能力（W） | 稼働時間 | 台数 | エネルギー使用量 | 定格消費能力（W） | 稼働時間 | 台数 | エネルギー使用量 | 定格消費能力（W） | 稼働時間 | 台数 | エネルギー使用量 | 定格消費能力（W） | 稼働時間 | 台数 | エネルギー使用量 | 定格消費能力（W） | 稼働時間 | 台数 | エネルギー使用量
| 1 | [7 empty] | 0 | 0 | 0 | 0 | 0 | 0 | 0 | 0 | 0 | 0 | 0 | 0 | 0 | 0 | 0 | 0 | 0 | 0 | 0 | 0 | 0 | 0 | 0 | 0 | 0 | 0 | 0 | 0 | 0 | 0 | 0 | 0 | 0 | 0 | 0 | 0 | 0 | 0 | 0 | 0 | 0 | 0 | 0 | 0 | 0 | 0 | 0 | 0 | 0 | 0 | 0 | 0 | 0 | 0 | 0 | 0 | 0 | 0 | 0 | 0 | 0
| 2 | [7 empty] | 0 | 0 | 0 | 0 | 0 | 0 | 0 | 0 | 0 | 0 | 0 | 0 | 0 | 0 | 0 | 0 | 0 | 0 | 0 | 0 | 0 | 0 | 0 | 0 | 0 | 0 | 0 | 0 | 0 | 0 | 0 | 0 | 0 | 0 | 0 | 0 | 0 | 0 | 0 | 0 | 0 | 0 | 0 | 0 | 0 | 0 | 0 | 0 | 0 | 0 | 0 | 0 | 0 | 0 | 0 | 0 | 0 | 0 | 0 | 0 | 0
| 3 | [7 empty] | 0 | 0 | 0 | 0 | 0 | 0 | 0 | 0 | 0 | 0 | 0 | 0 | 0 | 0 | 0 | 0 | 0 | 0 | 0 | 0 | 0 | 0 | 0 | 0 | 0 | 0 | 0 | 0 | 0 | 0 | 0 | 0 | 0 | 0 | 0 | 0 | 0 | 0 | 0 | 0 | 0 | 0 | 0 | 0 | 0 | 0 | 0 | 0 | 0 | 0 | 0 | 0 | 0 | 0 | 0 | 0 | 0 | 0 | 0 | 0 | 0
| 4 | [7 empty] | 0 | 0 | 0 | 0 | 0 | 0 | 0 | 0 | 0 | 0 | 0 | 0 | 0 | 0 | 0 | 0 | 0 | 0 | 0 | 0 | 0 | 0 | 0 | 0 | 0 | 0 | 0 | 0 | 0 | 0 | 0 | 0 | 0 | 0 | 0 | 0 | 0 | 0 | 0 | 0 | 0 | 0 | 0 | 0 | 0 | 0 | 0 | 0 | 0 | 0 | 0 | 0 | 0 | 0 | 0 | 0 | 0 | 0 | 0 | 0 | 0
| 5 | [7 empty] | 0 | 0 | 0 | 0 | 0 | 0 | 0 | 0 | 0 | 0 | 0 | 0 | 0 | 0 | 0 | 0 | 0 | 0 | 0 | 0 | 0 | 0 | 0 | 0 | 0 | 0 | 0 | 0 | 0 | 0 | 0 | 0 | 0 | 0 | 0 | 0 | 0 | 0 | 0 | 0 | 0 | 0 | 0 | 0 | 0 | 0 | 0 | 0 | 0 | 0 | 0 | 0 | 0 | 0 | 0 | 0 | 0 | 0 | 0 | 0 | 0
| 6 | [7 empty] | 0 | 0 | 0 | 0 | 0 | 0 | 0 | 0 | 0 | 0 | 0 | 0 | 0 | 0 | 0 | 0 | 0 | 0 | 0 | 0 | 0 | 0 | 0 | 0 | 0 | 0 | 0 | 0 | 0 | 0 | 0 | 0 | 0 | 0 | 0 | 0 | 0 | 0 | 0 | 0 | 0 | 0 | 0 | 0 | 0 | 0 | 0 | 0 | 0 | 0 | 0 | 0 | 0 | 0 | 0 | 0 | 0 | 0 | 0 | 0 | 0
| 7 | [7 empty] | 0 | 0 | 0 | 0 | 0 | 0 | 0 | 0 | 0 | 0 | 0 | 0 | 0 | 0 | 0 | 0 | 0 | 0 | 0 | 0 | 0 | 0 | 0 | 0 | 0 | 0 | 0 | 0 | 0 | 0 | 0 | 0 | 0 | 0 | 0 | 0 | 0 | 0 | 0 | 0 | 0 | 0 | 0 | 0 | 0 | 0 | 0 | 0 | 0 | 0 | 0 | 0 | 0 | 0 | 0 | 0 | 0 | 0 | 0 | 0 | 0
| 8 | [7 empty] | 0 | 0 | 0 | 0 | 0 | 0 | 0 | 0 | 0 | 0 | 0 | 0 | 0 | 0 | 0 | 0 | 0 | 0 | 0 | 0 | 0 | 0 | 0 | 0 | 0 | 0 | 0 | 0 | 0 | 0 | 0 | 0 | 0 | 0 | 0 | 0 | 0 | 0 | 0 | 0 | 0 | 0 | 0 | 0 | 0 | 0 | 0 | 0 | 0 | 0 | 0 | 0 | 0 | 0 | 0 | 0 | 0 | 0 | 0 | 0 | 0
| 9 | [7 empty] | 0 | 0 | 0 | 0 | 0 | 0 | 0 | 0 | 0 | 0 | 0 | 0 | 0 | 0 | 0 | 0 | 0 | 0 | 0 | 0 | 0 | 0 | 0 | 0 | 0 | 0 | 0 | 0 | 0 | 0 | 0 | 0 | 0 | 0 | 0 | 0 | 0 | 0 | 0 | 0 | 0 | 0 | 0 | 0 | 0 | 0 | 0 | 0 | 0 | 0 | 0 | 0 | 0 | 0 | 0 | 0 | 0 | 0 | 0 | 0 | 0
| 10 | [7 empty] | 0 | 0 | 0 | 0 | 0 | 0 | 0 | 0 | 0 | 0 | 0 | 0 | 0 | 0 | 0 | 0 | 0 | 0 | 0 | 0 | 0 | 0 | 0 | 0 | 0 | 0 | 0 | 0 | 0 | 0 | 0 | 0 | 0 | 0 | 0 | 0 | 0 | 0 | 0 | 0 | 0 | 0 | 0 | 0 | 0 | 0 | 0 | 0 | 0 | 0 | 0 | 0 | 0 | 0 | 0 | 0 | 0 | 0 | 0 | 0 | 0
| ■設備一覧<導入予定設備> | [20 empty] | 導入予定 |  |  |  | 導入予定 |  |  |  | 導入予定 |  |  |  | 導入予定 |  |  |  | 導入予定 |  |  |  | 導入予定 |  |  |  | 導入予定 |  |  |  | 導入予定 |  |  |  | 導入予定 |  |  |  | 導入予定 |  |  |  | 導入予定 |  |  |  | 導入予定
| No. | 設備情報 |  |  |  | 仕様 |  |  | 4: エネルギー使用量（kWh） |  | 4 |  |  |  | 5 |  |  |  | 6 |  |  |  | 7 |  |  |  | 8 |  |  |  | 9 |  |  |  | 10 |  |  |  | 11 |  |  |  | 12 |  |  |  | 1 |  |  |  | 2 |  |  |  | 3
|  | メーカー | 型番 | 設置年 | 台数 | 種類・灯数等 |  | 定格消費電力 （W）
[9 empty] | 4 | 5 | 6 | 7 | 8 | 9 | 10 | 11 | 12 | 1 | 2 | 3 | 合計 | 定格消費能力（W） | 稼働時間 | 台数 | エネルギー使用量 | 定格消費能力（W） | 稼働時間 | 台数 | エネルギー使用量 | 定格消費能力（W） | 稼働時間 | 台数 | エネルギー使用量 | 定格消費能力（W） | 稼働時間 | 台数 | エネルギー使用量 | 定格消費能力（W） | 稼働時間 | 台数 | エネルギー使用量 | 定格消費能力（W） | 稼働時間 | 台数 | エネルギー使用量 | 定格消費能力（W） | 稼働時間 | 台数 | エネルギー使用量 | 定格消費能力（W） | 稼働時間 | 台数 | エネルギー使用量 | 定格消費能力（W） | 稼働時間 | 台数 | エネルギー使用量 | 定格消費能力（W） | 稼働時間 | 台数 | エネルギー使用量 | 定格消費能力（W） | 稼働時間 | 台数 | エネルギー使用量 | 定格消費能力（W） | 稼働時間 | 台数 | エネルギー使用量
| 1 |  |  |  |  | - |  |  | 0 | 0 | 0 | 0 | 0 | 0 | 0 | 0 | 0 | 0 | 0 | 0 | 0 | 0 | 0 | 0 | 0 | 0 | 0 | 0 | 0 | 0 | 0 | 0 | 0 | 0 | 0 | 0 | 0 | 0 | 0 | 0 | 0 | 0 | 0 | 0 | 0 | 0 | 0 | 0 | 0 | 0 | 0 | 0 | 0 | 0 | 0 | 0 | 0 | 0 | 0 | 0 | 0 | 0 | 0 | 0 | 0 | 0 | 0 | 0 | 0
| 2 |  |  |  |  | - |  |  | 0 | 0 | 0 | 0 | 0 | 0 | 0 | 0 | 0 | 0 | 0 | 0 | 0 | 0 | 0 | 0 | 0 | 0 | 0 | 0 | 0 | 0 | 0 | 0 | 0 | 0 | 0 | 0 | 0 | 0 | 0 | 0 | 0 | 0 | 0 | 0 | 0 | 0 | 0 | 0 | 0 | 0 | 0 | 0 | 0 | 0 | 0 | 0 | 0 | 0 | 0 | 0 | 0 | 0 | 0 | 0 | 0 | 0 | 0 | 0 | 0
| 3 |  |  |  |  | - |  |  | 0 | 0 | 0 | 0 | 0 | 0 | 0 | 0 | 0 | 0 | 0 | 0 | 0 | 0 | 0 | 0 | 0 | 0 | 0 | 0 | 0 | 0 | 0 | 0 | 0 | 0 | 0 | 0 | 0 | 0 | 0 | 0 | 0 | 0 | 0 | 0 | 0 | 0 | 0 | 0 | 0 | 0 | 0 | 0 | 0 | 0 | 0 | 0 | 0 | 0 | 0 | 0 | 0 | 0 | 0 | 0 | 0 | 0 | 0 | 0 | 0
| 4 |  |  |  |  | - |  |  | 0 | 0 | 0 | 0 | 0 | 0 | 0 | 0 | 0 | 0 | 0 | 0 | 0 | 0 | 0 | 0 | 0 | 0 | 0 | 0 | 0 | 0 | 0 | 0 | 0 | 0 | 0 | 0 | 0 | 0 | 0 | 0 | 0 | 0 | 0 | 0 | 0 | 0 | 0 | 0 | 0 | 0 | 0 | 0 | 0 | 0 | 0 | 0 | 0 | 0 | 0 | 0 | 0 | 0 | 0 | 0 | 0 | 0 | 0 | 0 | 0
| 5 |  |  |  |  | - |  |  | 0 | 0 | 0 | 0 | 0 | 0 | 0 | 0 | 0 | 0 | 0 | 0 | 0 | 0 | 0 | 0 | 0 | 0 | 0 | 0 | 0 | 0 | 0 | 0 | 0 | 0 | 0 | 0 | 0 | 0 | 0 | 0 | 0 | 0 | 0 | 0 | 0 | 0 | 0 | 0 | 0 | 0 | 0 | 0 | 0 | 0 | 0 | 0 | 0 | 0 | 0 | 0 | 0 | 0 | 0 | 0 | 0 | 0 | 0 | 0 | 0
| 6 |  |  |  |  | - |  |  | 0 | 0 | 0 | 0 | 0 | 0 | 0 | 0 | 0 | 0 | 0 | 0 | 0 | 0 | 0 | 0 | 0 | 0 | 0 | 0 | 0 | 0 | 0 | 0 | 0 | 0 | 0 | 0 | 0 | 0 | 0 | 0 | 0 | 0 | 0 | 0 | 0 | 0 | 0 | 0 | 0 | 0 | 0 | 0 | 0 | 0 | 0 | 0 | 0 | 0 | 0 | 0 | 0 | 0 | 0 | 0 | 0 | 0 | 0 | 0 | 0
| 7 |  |  |  |  | - |  |  | 0 | 0 | 0 | 0 | 0 | 0 | 0 | 0 | 0 | 0 | 0 | 0 | 0 | 0 | 0 | 0 | 0 | 0 | 0 | 0 | 0 | 0 | 0 | 0 | 0 | 0 | 0 | 0 | 0 | 0 | 0 | 0 | 0 | 0 | 0 | 0 | 0 | 0 | 0 | 0 | 0 | 0 | 0 | 0 | 0 | 0 | 0 | 0 | 0 | 0 | 0 | 0 | 0 | 0 | 0 | 0 | 0 | 0 | 0 | 0 | 0
| 8 |  |  |  |  | - |  |  | 0 | 0 | 0 | 0 | 0 | 0 | 0 | 0 | 0 | 0 | 0 | 0 | 0 | 0 | 0 | 0 | 0 | 0 | 0 | 0 | 0 | 0 | 0 | 0 | 0 | 0 | 0 | 0 | 0 | 0 | 0 | 0 | 0 | 0 | 0 | 0 | 0 | 0 | 0 | 0 | 0 | 0 | 0 | 0 | 0 | 0 | 0 | 0 | 0 | 0 | 0 | 0 | 0 | 0 | 0 | 0 | 0 | 0 | 0 | 0 | 0
| 9 |  |  |  |  | - |  |  | 0 | 0 | 0 | 0 | 0 | 0 | 0 | 0 | 0 | 0 | 0 | 0 | 0 | 0 | 0 | 0 | 0 | 0 | 0 | 0 | 0 | 0 | 0 | 0 | 0 | 0 | 0 | 0 | 0 | 0 | 0 | 0 | 0 | 0 | 0 | 0 | 0 | 0 | 0 | 0 | 0 | 0 | 0 | 0 | 0 | 0 | 0 | 0 | 0 | 0 | 0 | 0 | 0 | 0 | 0 | 0 | 0 | 0 | 0 | 0 | 0
| 10 |  |  |  |  | - |  |  | 0 | 0 | 0 | 0 | 0 | 0 | 0 | 0 | 0 | 0 | 0 | 0 | 0 | 0 | 0 | 0 | 0 | 0 | 0 | 0 | 0 | 0 | 0 | 0 | 0 | 0 | 0 | 0 | 0 | 0 | 0 | 0 | 0 | 0 | 0 | 0 | 0 | 0 | 0 | 0 | 0 | 0 | 0 | 0 | 0 | 0 | 0 | 0 | 0 | 0 | 0 | 0 | 0 | 0 | 0 | 0 | 0 | 0 | 0 | 0 | 0
[22 empty] | 調光制御効果係数 | 0.95
本シートは、エネルギー使用量を簡易的に計算するための申請サポートツールです。本ファイルを使用したことにより利用者に生じた損害に関しては、当団体は一切の責任を負わないものとします。
なお、本シートは「令和６年度補正予算 省エネルギー投資促進・需要構造転換支援事業費補助金(Ⅰ)工場・事業型」のうち、指定設備を導入する場合でのみ利用できます。
公開時は非公開

## （参考）既存設備の定格消費電力_LED照明
既存設備の定格消費電力が不明な場合、下表の定格消費電力（W）を用いて省エネルギー量計算を行うことも可能です。

## <GHP>マスタ(1) (hidden)
GHP計算マスタ
◆地域 |  | ◆建物 | ◆設置年（既存） | 据付年区分 | ◆設置年（導入予定） | ◆ガス発熱量 |  |  |  | ◆月間平均負荷率テーブル | [5 empty] | ◆中間性能（50％）時の定格ＣＯＰp比 各社平均 【GHP（20HP）】
北海道 | 札幌 | 店舗 | 1950年以前 | 1995 | 2016 | ガス種別 | 代表発熱量(MJ/㎥) | 産気率 | 単位 | 月 | 地域 | 建物用途 | 冷/暖房 | 検索用 | 平均負荷率 | ※定格ＣＯＰ比各社データより算出
青森県 | 盛岡 | 事務所 | 1951 | 1995 | 2017 | 13A（12A含む） | 45 | 1 | (㎥) | 1 | 東京 | 店舗 | 冷房 | 1東京店舗冷房 | 0 | 据付年 | 負荷率 | 1 | 0.5 | 0.25 | 0
岩手県 | 盛岡 |  | 1952 | 1995 |  | プロパン（い号） | 100 | 1.99 | (kg) | 1 | 大阪 | 店舗 | 冷房 | 1大阪店舗冷房 | 0 | 1995 | 冷房 | 1 | 1.025 | 1.037 | 0.787 | ←1995年以前は
宮城県 | 仙台 |  | 1953 | 1995 |  | 低カロリー | 21 | 1 | (㎥) | 1 | 名古屋 | 店舗 | 冷房 | 1名古屋店舗冷房 | 0 |  | 暖房 | 1 | 0.955 | 0.932 | 0.682 | この値を使用
秋田県 | 仙台 |  | 1954 | 1995 |  | その他 | 直接入力 | 1 | (㎥) | 1 | 仙台 | 店舗 | 冷房 | 1仙台店舗冷房 | 0 | 2005 | 冷房 | 1 | 0.971 | 0.957 | 0.707 | ←1996～2005年は
山形県 | 仙台 |  | 1955 | 1995 |  | ※低カロリーの種類：6A、5C、6B、6C、7C、5A、5B、5AN、4A、4B、4C |  |  |  | 1 | 福岡 | 店舗 | 冷房 | 1福岡店舗冷房 | 0 |  | 暖房 | 1 | 0.936 | 0.903 | 0.653 | この値を使用
福島県 | 仙台 |  | 1956 | 1995 | [5 empty] | 1 | 広島 | 店舗 | 冷房 | 1広島店舗冷房 | 0 | 2010 | 冷房 | 1 | 1.124 | 1.186 | 0.936 | ←2006～2010年は
長野県 | 仙台 |  | 1957 | 1995 | [5 empty] | 1 | 高松 | 店舗 | 冷房 | 1高松店舗冷房 | 0 |  | 暖房 | 1 | 1.011 | 1.017 | 0.767 | この値を使用
群馬県 | 前橋 |  | 1958 | 1995 |  | ◆定格能力単位 |  |  |  | 1 | 富山 | 店舗 | 冷房 | 1富山店舗冷房 | 0 | 2011 | 冷房 | 1 | 1.285 | 1.428 | 1.178 | ←2011年は
埼玉県 | 前橋 |  | 1959 | 1995 |  | kW |  |  |  | 1 | 前橋 | 店舗 | 冷房 | 1前橋店舗冷房 | 0 |  | 暖房 | 1 | 1.081 | 1.122 | 0.872 | この値を使用
石川県 | 前橋 |  | 1960 | 1995 |  | kcal/h |  |  |  | 1 | 盛岡 | 店舗 | 冷房 | 1盛岡店舗冷房 | 0 | 2012 | 冷房 | 1 | 1.446 | 1.669 | 1.419 | ←2012年は
滋賀県 | 前橋 |  | 1961 | 1995 | [5 empty] | 1 | 札幌 | 店舗 | 冷房 | 1札幌店舗冷房 | 0 |  | 暖房 | 1 | 1.152 | 1.228 | 0.978 | この値を使用
奈良県 | 前橋 |  | 1962 | 1995 | [5 empty] | 1 | 鹿児島 | 店舗 | 冷房 | 1鹿児島店舗冷房 | 0 | 2013 | 冷房 | 1 | 1.607 | 1.91 | 1.66 | ←2013年は
鳥取県 | 前橋 |  | 1963 | 1995 | [5 empty] | 2 | 東京 | 店舗 | 冷房 | 2東京店舗冷房 | 0 |  | 暖房 | 1 | 1.222 | 1.333 | 1.083 | この値を使用
島根県 | 前橋 |  | 1964 | 1995 | [5 empty] | 2 | 大阪 | 店舗 | 冷房 | 2大阪店舗冷房 | 0 | 2014 | 冷房 | 1 | 1.768 | 2.151 | 1.901 | ←2014年は
東京都 | 東京 |  | 1965 | 1995 |  | ■原油換算係数 |  |  |  | 2 | 名古屋 | 店舗 | 冷房 | 2名古屋店舗冷房 | 0 |  | 暖房 | 1 | 1.292 | 1.438 | 1.188 | この値を使用
千葉県 | 東京 |  | 1966 | 1995 |  | 0.0258 |  |  |  | 2 | 仙台 | 店舗 | 冷房 | 2仙台店舗冷房 | 0 | 2015 | 冷房 | 1 | 1.929 | 2.393 | 2.143 | ←2006～2015年は
神奈川県 | 東京 |  | 1967 | 1995 | [5 empty] | 2 | 福岡 | 店舗 | 冷房 | 2福岡店舗冷房 | 0 |  | 暖房 | 1 | 1.363 | 1.544 | 1.294 | この値を使用
富山県 | 富山 |  | 1968 | 1995 |  | ■熱量換算係数 |  |  |  | 2 | 広島 | 店舗 | 冷房 | 2広島店舗冷房 | 0 | 2020 | 冷房 | 1 | 2.111 | 2.667 | 2.417 | ←2016～2020年は
茨城県 | 富山 |  | 1969 | 1995 |  | 3.6 |  |  |  | 2 | 高松 | 店舗 | 冷房 | 2高松店舗冷房 | 0 |  | 暖房 | 1 | 1.472 | 1.708 | 1.458 | この値を使用
栃木県 | 富山 |  | 1970 | 1995 | [5 empty] | 2 | 富山 | 店舗 | 冷房 | 2富山店舗冷房 | 0
新潟県 | 富山 |  | 1971 | 1995 | [5 empty] | 2 | 前橋 | 店舗 | 冷房 | 2前橋店舗冷房 | 0
福井県 | 富山 |  | 1972 | 1995 | [5 empty] | 2 | 盛岡 | 店舗 | 冷房 | 2盛岡店舗冷房 | 0
山梨県 | 富山 |  | 1973 | 1995 | [5 empty] | 2 | 札幌 | 店舗 | 冷房 | 2札幌店舗冷房 | 0
愛知県 | 名古屋 |  | 1974 | 1995 | [5 empty] | 2 | 鹿児島 | 店舗 | 冷房 | 2鹿児島店舗冷房 | 0
岐阜県 | 名古屋 |  | 1975 | 1995 | [5 empty] | 3 | 東京 | 店舗 | 冷房 | 3東京店舗冷房 | 0.107 | ◆定格COPp比テーブル
三重県 | 名古屋 |  | 1976 | 1995 | [5 empty] | 3 | 大阪 | 店舗 | 冷房 | 3大阪店舗冷房 | 0 | ※定格COPp比は、負荷率25％以上 or 25％未満の場合で、それぞれの傾き・切片より算出
京都府 | 名古屋 |  | 1977 | 1995 | [5 empty] | 3 | 名古屋 | 店舗 | 冷房 | 3名古屋店舗冷房 | 0 | 月 | 据付年 区分 | モード | 検索用 | 負荷率25％以上 |  | 負荷率25％未満 |  | 年平均 負荷率 | 定格 COP比※
山口県 | 名古屋 |  | 1978 | 1995 | [5 empty] | 3 | 仙台 | 店舗 | 冷房 | 3仙台店舗冷房 | 0 |  |  |  |  | 傾き | 切片 | 傾き | 切片
大阪府 | 大阪 |  | 1979 | 1995 | [5 empty] | 3 | 福岡 | 店舗 | 冷房 | 3福岡店舗冷房 | 0 | 1 | 1995 | 冷房 | 11995冷房 | -0.05 | 1.05 | 1 | 0.787 | 0 | 0.787
兵庫県 | 大阪 |  | 1980 | 1995 | [5 empty] | 3 | 広島 | 店舗 | 冷房 | 3広島店舗冷房 | 0 | 1 | 1995 | 暖房 | 11995暖房 | 0.09 | 0.91 | 1 | 0.682 | 0 | 0.682
和歌山県 | 大阪 |  | 1981 | 1995 | [5 empty] | 3 | 高松 | 店舗 | 冷房 | 3高松店舗冷房 | 0 | 1 | 2005 | 冷房 | 12005冷房 | 0.058 | 0.942 | 1 | 0.707 | 0 | 0.707
広島県 | 広島 |  | 1982 | 1995 | [5 empty] | 3 | 富山 | 店舗 | 冷房 | 3富山店舗冷房 | 0 | 1 | 2005 | 暖房 | 12005暖房 | 0.128 | 0.872 | 1 | 0.653 | 0 | 0.653
岡山県 | 広島 |  | 1983 | 1995 | [5 empty] | 3 | 前橋 | 店舗 | 冷房 | 3前橋店舗冷房 | 0 | 1 | 2010 | 冷房 | 12010冷房 | -0.248 | 1.248 | 1 | 0.936 | 0 | 0.936
愛媛県 | 高松 |  | 1984 | 1995 | [5 empty] | 3 | 盛岡 | 店舗 | 冷房 | 3盛岡店舗冷房 | 0 | 1 | 2010 | 暖房 | 12010暖房 | -0.022 | 1.022 | 1 | 0.767 | 0 | 0.767
佐賀県 | 高松 |  | 1985 | 1995 | [5 empty] | 3 | 札幌 | 店舗 | 冷房 | 3札幌店舗冷房 | 0 | 1 | 2011 | 冷房 | 12011冷房 | -0.57 | 1.57 | 1 | 1.178 | 0 | 1.178
熊本県 | 高松 |  | 1986 | 1995 | [5 empty] | 3 | 鹿児島 | 店舗 | 冷房 | 3鹿児島店舗冷房 | 0.095 | 1 | 2011 | 暖房 | 12011暖房 | -0.162 | 1.162 | 1 | 0.872 | 0 | 0.872
大分県 | 高松 |  | 1987 | 1995 | [5 empty] | 4 | 東京 | 店舗 | 冷房 | 4東京店舗冷房 | 0.137 | 1 | 2012 | 冷房 | 12012冷房 | -0.892 | 1.892 | 1 | 1.419 | 0 | 1.419
香川県 | 高松 |  | 1988 | 1995 | [5 empty] | 4 | 大阪 | 店舗 | 冷房 | 4大阪店舗冷房 | 0.128 | 1 | 2012 | 暖房 | 12012暖房 | -0.304 | 1.304 | 1 | 0.978 | 0 | 0.978
静岡県 | 福岡 |  | 1989 | 1995 | [5 empty] | 4 | 名古屋 | 店舗 | 冷房 | 4名古屋店舗冷房 | 0.155 | 1 | 2013 | 冷房 | 12013冷房 | -1.214 | 2.214 | 1 | 1.66 | 0 | 1.66
徳島県 | 福岡 |  | 1990 | 1995 | [5 empty] | 4 | 仙台 | 店舗 | 冷房 | 4仙台店舗冷房 | 0.158 | 1 | 2013 | 暖房 | 12013暖房 | -0.444 | 1.444 | 1 | 1.083 | 0 | 1.083
高知県 | 福岡 |  | 1991 | 1995 | [5 empty] | 4 | 福岡 | 店舗 | 冷房 | 4福岡店舗冷房 | 0.151 | 1 | 2014 | 冷房 | 12014冷房 | -1.536 | 2.536 | 1 | 1.901 | 0 | 1.901
長崎県 | 福岡 |  | 1992 | 1995 | [5 empty] | 4 | 広島 | 店舗 | 冷房 | 4広島店舗冷房 | 0.157 | 1 | 2014 | 暖房 | 12014暖房 | -0.584 | 1.584 | 1 | 1.188 | 0 | 1.188
宮崎県 | 福岡 |  | 1993 | 1995 | [5 empty] | 4 | 高松 | 店舗 | 冷房 | 4高松店舗冷房 | 0.166 | 1 | 2015 | 冷房 | 12015冷房 | -1.858 | 2.858 | 1 | 2.143 | 0 | 2.143
福岡県 | 福岡 |  | 1994 | 1995 | [5 empty] | 4 | 富山 | 店舗 | 冷房 | 4富山店舗冷房 | 0.083 | 1 | 2015 | 暖房 | 12015暖房 | -0.726 | 1.726 | 1 | 1.294 | 0 | 1.294
沖縄県 | 鹿児島 |  | 1995 | 1995 | [5 empty] | 4 | 前橋 | 店舗 | 冷房 | 4前橋店舗冷房 | 0.147 | 1 | 2020 | 冷房 | 12020冷房 | -2.222 | 3.222 | 1 | 2.417 | 0 | 2.417
鹿児島県 | 鹿児島 |  | 1996 | 2005 | [5 empty] | 4 | 盛岡 | 店舗 | 冷房 | 4盛岡店舗冷房 | 0.169 | 1 | 2020 | 暖房 | 12020暖房 | -0.944 | 1.944 | 1 | 1.458 | 0 | 1.458
|  |  | 1997 | 2005 | [5 empty] | 4 | 札幌 | 店舗 | 冷房 | 4札幌店舗冷房 | 0.111 | 2 | 1995 | 冷房 | 21995冷房 | -0.05 | 1.05 | 1 | 0.787 | 0 | 0.787
|  |  | 1998 | 2005 | [5 empty] | 4 | 鹿児島 | 店舗 | 冷房 | 4鹿児島店舗冷房 | 0.143 | 2 | 1995 | 暖房 | 21995暖房 | 0.09 | 0.91 | 1 | 0.682 | 0 | 0.682
|  |  | 1999 | 2005 | [5 empty] | 5 | 東京 | 店舗 | 冷房 | 5東京店舗冷房 | 0.206 | 2 | 2005 | 冷房 | 22005冷房 | 0.058 | 0.942 | 1 | 0.707 | 0 | 0.707
|  |  | 2000 | 2005 | [5 empty] | 5 | 大阪 | 店舗 | 冷房 | 5大阪店舗冷房 | 0.229 | 2 | 2005 | 暖房 | 22005暖房 | 0.128 | 0.872 | 1 | 0.653 | 0 | 0.653
|  |  | 2001 | 2005 | [5 empty] | 5 | 名古屋 | 店舗 | 冷房 | 5名古屋店舗冷房 | 0.217 | 2 | 2010 | 冷房 | 22010冷房 | -0.248 | 1.248 | 1 | 0.936 | 0 | 0.936
|  |  | 2002 | 2005 | [5 empty] | 5 | 仙台 | 店舗 | 冷房 | 5仙台店舗冷房 | 0.156 | 2 | 2010 | 暖房 | 22010暖房 | -0.022 | 1.022 | 1 | 0.767 | 0 | 0.767
|  |  | 2003 | 2005 | [5 empty] | 5 | 福岡 | 店舗 | 冷房 | 5福岡店舗冷房 | 0.22 | 2 | 2011 | 冷房 | 22011冷房 | -0.57 | 1.57 | 1 | 1.178 | 0 | 1.178
|  |  | 2004 | 2005 | [5 empty] | 5 | 広島 | 店舗 | 冷房 | 5広島店舗冷房 | 0.202 | 2 | 2011 | 暖房 | 22011暖房 | -0.162 | 1.162 | 1 | 0.872 | 0 | 0.872
|  |  | 2005 | 2005 | [5 empty] | 5 | 高松 | 店舗 | 冷房 | 5高松店舗冷房 | 0.232 | 2 | 2012 | 冷房 | 22012冷房 | -0.892 | 1.892 | 1 | 1.419 | 0 | 1.419
|  |  | 2006 | 2010 | [5 empty] | 5 | 富山 | 店舗 | 冷房 | 5富山店舗冷房 | 0.228 | 2 | 2012 | 暖房 | 22012暖房 | -0.304 | 1.304 | 1 | 0.978 | 0 | 0.978
|  |  | 2007 | 2010 | [5 empty] | 5 | 前橋 | 店舗 | 冷房 | 5前橋店舗冷房 | 0.248 | 2 | 2013 | 冷房 | 22013冷房 | -1.214 | 2.214 | 1 | 1.66 | 0 | 1.66
|  |  | 2008 | 2010 | [5 empty] | 5 | 盛岡 | 店舗 | 冷房 | 5盛岡店舗冷房 | 0.21 | 2 | 2013 | 暖房 | 22013暖房 | -0.444 | 1.444 | 1 | 1.083 | 0 | 1.083
|  |  | 2009 | 2010 | [5 empty] | 5 | 札幌 | 店舗 | 冷房 | 5札幌店舗冷房 | 0.071 | 2 | 2014 | 冷房 | 22014冷房 | -1.536 | 2.536 | 1 | 1.901 | 0 | 1.901
|  |  | 2010 | 2010 | [5 empty] | 5 | 鹿児島 | 店舗 | 冷房 | 5鹿児島店舗冷房 | 0.23 | 2 | 2014 | 暖房 | 22014暖房 | -0.584 | 1.584 | 1 | 1.188 | 0 | 1.188
|  |  | 2011 | 2011 | [5 empty] | 6 | 東京 | 店舗 | 冷房 | 6東京店舗冷房 | 0.249 | 2 | 2015 | 冷房 | 22015冷房 | -1.858 | 2.858 | 1 | 2.143 | 0 | 2.143
|  |  | 2012 | 2012 | [5 empty] | 6 | 大阪 | 店舗 | 冷房 | 6大阪店舗冷房 | 0.343 | 2 | 2015 | 暖房 | 22015暖房 | -0.726 | 1.726 | 1 | 1.294 | 0 | 1.294
|  |  | 2013 | 2013 | [5 empty] | 6 | 名古屋 | 店舗 | 冷房 | 6名古屋店舗冷房 | 0.306 | 2 | 2020 | 冷房 | 22020冷房 | -2.222 | 3.222 | 1 | 2.417 | 0 | 2.417
|  |  | 2014 | 2014 | [5 empty] | 6 | 仙台 | 店舗 | 冷房 | 6仙台店舗冷房 | 0.209 | 2 | 2020 | 暖房 | 22020暖房 | -0.944 | 1.944 | 1 | 1.458 | 0 | 1.458
|  |  | 2015 | 2015 | [5 empty] | 6 | 福岡 | 店舗 | 冷房 | 6福岡店舗冷房 | 0.308 | 3 | 1995 | 冷房 | 31995冷房 | -0.05 | 1.05 | 1 | 0.787 | 0 | 0.787
|  |  | 2016 | 2020 | [5 empty] | 6 | 広島 | 店舗 | 冷房 | 6広島店舗冷房 | 0.297 | 3 | 1995 | 暖房 | 31995暖房 | 0.09 | 0.91 | 1 | 0.682 | 0 | 0.682
|  |  | 2017 | 2020 | [5 empty] | 6 | 高松 | 店舗 | 冷房 | 6高松店舗冷房 | 0.338 | 3 | 2005 | 冷房 | 32005冷房 | 0.058 | 0.942 | 1 | 0.707 | 0 | 0.707
|  |  | 2018 | 2020 | [5 empty] | 6 | 富山 | 店舗 | 冷房 | 6富山店舗冷房 | 0.247 | 3 | 2005 | 暖房 | 32005暖房 | 0.128 | 0.872 | 1 | 0.653 | 0 | 0.653
|  |  | 2019 | 2020 | [5 empty] | 6 | 前橋 | 店舗 | 冷房 | 6前橋店舗冷房 | 0.305 | 3 | 2010 | 冷房 | 32010冷房 | -0.248 | 1.248 | 1 | 0.936 | 0 | 0.936
|  |  | 2020 | 2020 | [5 empty] | 6 | 盛岡 | 店舗 | 冷房 | 6盛岡店舗冷房 | 0.209 | 3 | 2010 | 暖房 | 32010暖房 | -0.022 | 1.022 | 1 | 0.767 | 0 | 0.767
|  |  | 2021 | 2020 | [5 empty] | 6 | 札幌 | 店舗 | 冷房 | 6札幌店舗冷房 | 0.256 | 3 | 2011 | 冷房 | 32011冷房 | -0.57 | 1.57 | 1 | 1.178 | 0 | 1.178
|  |  | 2022 | 2020 | [5 empty] | 6 | 鹿児島 | 店舗 | 冷房 | 6鹿児島店舗冷房 | 0.334 | 3 | 2011 | 暖房 | 32011暖房 | -0.162 | 1.162 | 1 | 0.872 | 0 | 0.872
|  |  | 2023 | 2020 | [5 empty] | 7 | 東京 | 店舗 | 冷房 | 7東京店舗冷房 | 0.544 | 3 | 2012 | 冷房 | 32012冷房 | -0.892 | 1.892 | 1 | 1.419 | 0 | 1.419
|  |  | 2024 | 2020 | [5 empty] | 7 | 大阪 | 店舗 | 冷房 | 7大阪店舗冷房 | 0.6 | 3 | 2012 | 暖房 | 32012暖房 | -0.304 | 1.304 | 1 | 0.978 | 0 | 0.978
|  |  | 2025 | 2020 | [5 empty] | 7 | 名古屋 | 店舗 | 冷房 | 7名古屋店舗冷房 | 0.525 | 3 | 2013 | 冷房 | 32013冷房 | -1.214 | 2.214 | 1 | 1.66 | 0 | 1.66
|  |  | 2026 | 2020 | [5 empty] | 7 | 仙台 | 店舗 | 冷房 | 7仙台店舗冷房 | 0.388 | 3 | 2013 | 暖房 | 32013暖房 | -0.444 | 1.444 | 1 | 1.083 | 0 | 1.083
[10 empty] | 7 | 福岡 | 店舗 | 冷房 | 7福岡店舗冷房 | 0.566 | 3 | 2014 | 冷房 | 32014冷房 | -1.536 | 2.536 | 1 | 1.901 | 0 | 1.901
[10 empty] | 7 | 広島 | 店舗 | 冷房 | 7広島店舗冷房 | 0.558 | 3 | 2014 | 暖房 | 32014暖房 | -0.584 | 1.584 | 1 | 1.188 | 0 | 1.188
[10 empty] | 7 | 高松 | 店舗 | 冷房 | 7高松店舗冷房 | 0.598 | 3 | 2015 | 冷房 | 32015冷房 | -1.858 | 2.858 | 1 | 2.143 | 0 | 2.143
[10 empty] | 7 | 富山 | 店舗 | 冷房 | 7富山店舗冷房 | 0.416 | 3 | 2015 | 暖房 | 32015暖房 | -0.726 | 1.726 | 1 | 1.294 | 0 | 1.294
[10 empty] | 7 | 前橋 | 店舗 | 冷房 | 7前橋店舗冷房 | 0.546 | 3 | 2020 | 冷房 | 32020冷房 | -2.222 | 3.222 | 1 | 2.417 | 0 | 2.417
[10 empty] | 7 | 盛岡 | 店舗 | 冷房 | 7盛岡店舗冷房 | 0.343 | 3 | 2020 | 暖房 | 32020暖房 | -0.944 | 1.944 | 1 | 1.458 | 0 | 1.458
[10 empty] | 7 | 札幌 | 店舗 | 冷房 | 7札幌店舗冷房 | 0.241 | 4 | 1995 | 冷房 | 41995冷房 | -0.05 | 1.05 | 1 | 0.787 | 0 | 0.787
[10 empty] | 7 | 鹿児島 | 店舗 | 冷房 | 7鹿児島店舗冷房 | 0.584 | 4 | 1995 | 暖房 | 41995暖房 | 0.09 | 0.91 | 1 | 0.682 | 0 | 0.682
[10 empty] | 8 | 東京 | 店舗 | 冷房 | 8東京店舗冷房 | 0.534 | 4 | 2005 | 冷房 | 42005冷房 | 0.058 | 0.942 | 1 | 0.707 | 0 | 0.707
[10 empty] | 8 | 大阪 | 店舗 | 冷房 | 8大阪店舗冷房 | 0.66 | 4 | 2005 | 暖房 | 42005暖房 | 0.128 | 0.872 | 1 | 0.653 | 0 | 0.653
[10 empty] | 8 | 名古屋 | 店舗 | 冷房 | 8名古屋店舗冷房 | 0.59 | 4 | 2010 | 冷房 | 42010冷房 | -0.248 | 1.248 | 1 | 0.936 | 0 | 0.936
[10 empty] | 8 | 仙台 | 店舗 | 冷房 | 8仙台店舗冷房 | 0.374 | 4 | 2010 | 暖房 | 42010暖房 | -0.022 | 1.022 | 1 | 0.767 | 0 | 0.767
[10 empty] | 8 | 福岡 | 店舗 | 冷房 | 8福岡店舗冷房 | 0.605 | 4 | 2011 | 冷房 | 42011冷房 | -0.57 | 1.57 | 1 | 1.178 | 0 | 1.178
[10 empty] | 8 | 広島 | 店舗 | 冷房 | 8広島店舗冷房 | 0.647 | 4 | 2011 | 暖房 | 42011暖房 | -0.162 | 1.162 | 1 | 0.872 | 0 | 0.872
[10 empty] | 8 | 高松 | 店舗 | 冷房 | 8高松店舗冷房 | 0.637 | 4 | 2012 | 冷房 | 42012冷房 | -0.892 | 1.892 | 1 | 1.419 | 0 | 1.419
[10 empty] | 8 | 富山 | 店舗 | 冷房 | 8富山店舗冷房 | 0.506 | 4 | 2012 | 暖房 | 42012暖房 | -0.304 | 1.304 | 1 | 0.978 | 0 | 0.978
[10 empty] | 8 | 前橋 | 店舗 | 冷房 | 8前橋店舗冷房 | 0.587 | 4 | 2013 | 冷房 | 42013冷房 | -1.214 | 2.214 | 1 | 1.66 | 0 | 1.66
[10 empty] | 8 | 盛岡 | 店舗 | 冷房 | 8盛岡店舗冷房 | 0.328 | 4 | 2013 | 暖房 | 42013暖房 | -0.444 | 1.444 | 1 | 1.083 | 0 | 1.083
[10 empty] | 8 | 札幌 | 店舗 | 冷房 | 8札幌店舗冷房 | 0.256 | 4 | 2014 | 冷房 | 42014冷房 | -1.536 | 2.536 | 1 | 1.901 | 0 | 1.901
[10 empty] | 8 | 鹿児島 | 店舗 | 冷房 | 8鹿児島店舗冷房 | 0.626 | 4 | 2014 | 暖房 | 42014暖房 | -0.584 | 1.584 | 1 | 1.188 | 0 | 1.188
[10 empty] | 9 | 東京 | 店舗 | 冷房 | 9東京店舗冷房 | 0.432 | 4 | 2015 | 冷房 | 42015冷房 | -1.858 | 2.858 | 1 | 2.143 | 0 | 2.143
[10 empty] | 9 | 大阪 | 店舗 | 冷房 | 9大阪店舗冷房 | 0.462 | 4 | 2015 | 暖房 | 42015暖房 | -0.726 | 1.726 | 1 | 1.294 | 0 | 1.294
[10 empty] | 9 | 名古屋 | 店舗 | 冷房 | 9名古屋店舗冷房 | 0.405 | 4 | 2020 | 冷房 | 42020冷房 | -2.222 | 3.222 | 1 | 2.417 | 0 | 2.417
[10 empty] | 9 | 仙台 | 店舗 | 冷房 | 9仙台店舗冷房 | 0.263 | 4 | 2020 | 暖房 | 42020暖房 | -0.944 | 1.944 | 1 | 1.458 | 0 | 1.458
[10 empty] | 9 | 福岡 | 店舗 | 冷房 | 9福岡店舗冷房 | 0.362 | 5 | 1995 | 冷房 | 51995冷房 | -0.05 | 1.05 | 1 | 0.787 | 0 | 0.787
[10 empty] | 9 | 広島 | 店舗 | 冷房 | 9広島店舗冷房 | 0.412 | 5 | 1995 | 暖房 | 51995暖房 | 0.09 | 0.91 | 1 | 0.682 | 0 | 0.682
[10 empty] | 9 | 高松 | 店舗 | 冷房 | 9高松店舗冷房 | 0.398 | 5 | 2005 | 冷房 | 52005冷房 | 0.058 | 0.942 | 1 | 0.707 | 0 | 0.707
[10 empty] | 9 | 富山 | 店舗 | 冷房 | 9富山店舗冷房 | 0.296 | 5 | 2005 | 暖房 | 52005暖房 | 0.128 | 0.872 | 1 | 0.653 | 0 | 0.653
[10 empty] | 9 | 前橋 | 店舗 | 冷房 | 9前橋店舗冷房 | 0.372 | 5 | 2010 | 冷房 | 52010冷房 | -0.248 | 1.248 | 1 | 0.936 | 0 | 0.936
[10 empty] | 9 | 盛岡 | 店舗 | 冷房 | 9盛岡店舗冷房 | 0.233 | 5 | 2010 | 暖房 | 52010暖房 | -0.022 | 1.022 | 1 | 0.767 | 0 | 0.767
[10 empty] | 9 | 札幌 | 店舗 | 冷房 | 9札幌店舗冷房 | 0.129 | 5 | 2011 | 冷房 | 52011冷房 | -0.57 | 1.57 | 1 | 1.178 | 0 | 1.178
[10 empty] | 9 | 鹿児島 | 店舗 | 冷房 | 9鹿児島店舗冷房 | 0.466 | 5 | 2011 | 暖房 | 52011暖房 | -0.162 | 1.162 | 1 | 0.872 | 0 | 0.872
[10 empty] | 10 | 東京 | 店舗 | 冷房 | 10東京店舗冷房 | 0.206 | 5 | 2012 | 冷房 | 52012冷房 | -0.892 | 1.892 | 1 | 1.419 | 0 | 1.419
[10 empty] | 10 | 大阪 | 店舗 | 冷房 | 10大阪店舗冷房 | 0.214 | 5 | 2012 | 暖房 | 52012暖房 | -0.304 | 1.304 | 1 | 0.978 | 0 | 0.978
[10 empty] | 10 | 名古屋 | 店舗 | 冷房 | 10名古屋店舗冷房 | 0.216 | 5 | 2013 | 冷房 | 52013冷房 | -1.214 | 2.214 | 1 | 1.66 | 0 | 1.66
[10 empty] | 10 | 仙台 | 店舗 | 冷房 | 10仙台店舗冷房 | 0.096 | 5 | 2013 | 暖房 | 52013暖房 | -0.444 | 1.444 | 1 | 1.083 | 0 | 1.083
[10 empty] | 10 | 福岡 | 店舗 | 冷房 | 10福岡店舗冷房 | 0.17 | 5 | 2014 | 冷房 | 52014冷房 | -1.536 | 2.536 | 1 | 1.901 | 0 | 1.901
[10 empty] | 10 | 広島 | 店舗 | 冷房 | 10広島店舗冷房 | 0.207 | 5 | 2014 | 暖房 | 52014暖房 | -0.584 | 1.584 | 1 | 1.188 | 0 | 1.188
[10 empty] | 10 | 高松 | 店舗 | 冷房 | 10高松店舗冷房 | 0.18 | 5 | 2015 | 冷房 | 52015冷房 | -1.858 | 2.858 | 1 | 2.143 | 0 | 2.143
[10 empty] | 10 | 富山 | 店舗 | 冷房 | 10富山店舗冷房 | 0.154 | 5 | 2015 | 暖房 | 52015暖房 | -0.726 | 1.726 | 1 | 1.294 | 0 | 1.294
[10 empty] | 10 | 前橋 | 店舗 | 冷房 | 10前橋店舗冷房 | 0.18 | 5 | 2020 | 冷房 | 52020冷房 | -2.222 | 3.222 | 1 | 2.417 | 0 | 2.417
[10 empty] | 10 | 盛岡 | 店舗 | 冷房 | 10盛岡店舗冷房 | 0.107 | 5 | 2020 | 暖房 | 52020暖房 | -0.944 | 1.944 | 1 | 1.458 | 0 | 1.458
[10 empty] | 10 | 札幌 | 店舗 | 冷房 | 10札幌店舗冷房 | 0 | 6 | 1995 | 冷房 | 61995冷房 | -0.05 | 1.05 | 1 | 0.787 | 0 | 0.787
[10 empty] | 10 | 鹿児島 | 店舗 | 冷房 | 10鹿児島店舗冷房 | 0.224 | 6 | 1995 | 暖房 | 61995暖房 | 0.09 | 0.91 | 1 | 0.682 | 0 | 0.682
[10 empty] | 11 | 東京 | 店舗 | 冷房 | 11東京店舗冷房 | 0.129 | 6 | 2005 | 冷房 | 62005冷房 | 0.058 | 0.942 | 1 | 0.707 | 0 | 0.707
[10 empty] | 11 | 大阪 | 店舗 | 冷房 | 11大阪店舗冷房 | 0.092 | 6 | 2005 | 暖房 | 62005暖房 | 0.128 | 0.872 | 1 | 0.653 | 0 | 0.653
[10 empty] | 11 | 名古屋 | 店舗 | 冷房 | 11名古屋店舗冷房 | 0 | 6 | 2010 | 冷房 | 62010冷房 | -0.248 | 1.248 | 1 | 0.936 | 0 | 0.936
[10 empty] | 11 | 仙台 | 店舗 | 冷房 | 11仙台店舗冷房 | 0 | 6 | 2010 | 暖房 | 62010暖房 | -0.022 | 1.022 | 1 | 0.767 | 0 | 0.767
[10 empty] | 11 | 福岡 | 店舗 | 冷房 | 11福岡店舗冷房 | 0.107 | 6 | 2011 | 冷房 | 62011冷房 | -0.57 | 1.57 | 1 | 1.178 | 0 | 1.178
[10 empty] | 11 | 広島 | 店舗 | 冷房 | 11広島店舗冷房 | 0.071 | 6 | 2011 | 暖房 | 62011暖房 | -0.162 | 1.162 | 1 | 0.872 | 0 | 0.872
[10 empty] | 11 | 高松 | 店舗 | 冷房 | 11高松店舗冷房 | 0.148 | 6 | 2012 | 冷房 | 62012冷房 | -0.892 | 1.892 | 1 | 1.419 | 0 | 1.419
[10 empty] | 11 | 富山 | 店舗 | 冷房 | 11富山店舗冷房 | 0.071 | 6 | 2012 | 暖房 | 62012暖房 | -0.304 | 1.304 | 1 | 0.978 | 0 | 0.978
[10 empty] | 11 | 前橋 | 店舗 | 冷房 | 11前橋店舗冷房 | 0.085 | 6 | 2013 | 冷房 | 62013冷房 | -1.214 | 2.214 | 1 | 1.66 | 0 | 1.66
[10 empty] | 11 | 盛岡 | 店舗 | 冷房 | 11盛岡店舗冷房 | 0 | 6 | 2013 | 暖房 | 62013暖房 | -0.444 | 1.444 | 1 | 1.083 | 0 | 1.083
[10 empty] | 11 | 札幌 | 店舗 | 冷房 | 11札幌店舗冷房 | 0 | 6 | 2014 | 冷房 | 62014冷房 | -1.536 | 2.536 | 1 | 1.901 | 0 | 1.901
[10 empty] | 11 | 鹿児島 | 店舗 | 冷房 | 11鹿児島店舗冷房 | 0.137 | 6 | 2014 | 暖房 | 62014暖房 | -0.584 | 1.584 | 1 | 1.188 | 0 | 1.188
[10 empty] | 12 | 東京 | 店舗 | 冷房 | 12東京店舗冷房 | 0 | 6 | 2015 | 冷房 | 62015冷房 | -1.858 | 2.858 | 1 | 2.143 | 0 | 2.143
[10 empty] | 12 | 大阪 | 店舗 | 冷房 | 12大阪店舗冷房 | 0 | 6 | 2015 | 暖房 | 62015暖房 | -0.726 | 1.726 | 1 | 1.294 | 0 | 1.294
[10 empty] | 12 | 名古屋 | 店舗 | 冷房 | 12名古屋店舗冷房 | 0 | 6 | 2020 | 冷房 | 62020冷房 | -2.222 | 3.222 | 1 | 2.417 | 0 | 2.417
[10 empty] | 12 | 仙台 | 店舗 | 冷房 | 12仙台店舗冷房 | 0 | 6 | 2020 | 暖房 | 62020暖房 | -0.944 | 1.944 | 1 | 1.458 | 0 | 1.458
[10 empty] | 12 | 福岡 | 店舗 | 冷房 | 12福岡店舗冷房 | 0 | 7 | 1995 | 冷房 | 71995冷房 | -0.05 | 1.05 | 1 | 0.787 | 0 | 0.787
[10 empty] | 12 | 広島 | 店舗 | 冷房 | 12広島店舗冷房 | 0 | 7 | 1995 | 暖房 | 71995暖房 | 0.09 | 0.91 | 1 | 0.682 | 0 | 0.682
[10 empty] | 12 | 高松 | 店舗 | 冷房 | 12高松店舗冷房 | 0 | 7 | 2005 | 冷房 | 72005冷房 | 0.058 | 0.942 | 1 | 0.707 | 0 | 0.707
[10 empty] | 12 | 富山 | 店舗 | 冷房 | 12富山店舗冷房 | 0 | 7 | 2005 | 暖房 | 72005暖房 | 0.128 | 0.872 | 1 | 0.653 | 0 | 0.653
[10 empty] | 12 | 前橋 | 店舗 | 冷房 | 12前橋店舗冷房 | 0 | 7 | 2010 | 冷房 | 72010冷房 | -0.248 | 1.248 | 1 | 0.936 | 0 | 0.936
[10 empty] | 12 | 盛岡 | 店舗 | 冷房 | 12盛岡店舗冷房 | 0 | 7 | 2010 | 暖房 | 72010暖房 | -0.022 | 1.022 | 1 | 0.767 | 0 | 0.767
[10 empty] | 12 | 札幌 | 店舗 | 冷房 | 12札幌店舗冷房 | 0 | 7 | 2011 | 冷房 | 72011冷房 | -0.57 | 1.57 | 1 | 1.178 | 0 | 1.178
[10 empty] | 12 | 鹿児島 | 店舗 | 冷房 | 12鹿児島店舗冷房 | 0 | 7 | 2011 | 暖房 | 72011暖房 | -0.162 | 1.162 | 1 | 0.872 | 0 | 0.872
[10 empty] | 1 | 東京 | 店舗 | 暖房 | 1東京店舗暖房 | 0.446 | 7 | 2012 | 冷房 | 72012冷房 | -0.892 | 1.892 | 1 | 1.419 | 0 | 1.419
[10 empty] | 1 | 大阪 | 店舗 | 暖房 | 1大阪店舗暖房 | 0.458 | 7 | 2012 | 暖房 | 72012暖房 | -0.304 | 1.304 | 1 | 0.978 | 0 | 0.978
[10 empty] | 1 | 名古屋 | 店舗 | 暖房 | 1名古屋店舗暖房 | 0.533 | 7 | 2013 | 冷房 | 72013冷房 | -1.214 | 2.214 | 1 | 1.66 | 0 | 1.66
[10 empty] | 1 | 仙台 | 店舗 | 暖房 | 1仙台店舗暖房 | 0.752 | 7 | 2013 | 暖房 | 72013暖房 | -0.444 | 1.444 | 1 | 1.083 | 0 | 1.083
[10 empty] | 1 | 福岡 | 店舗 | 暖房 | 1福岡店舗暖房 | 0.417 | 7 | 2014 | 冷房 | 72014冷房 | -1.536 | 2.536 | 1 | 1.901 | 0 | 1.901
[10 empty] | 1 | 広島 | 店舗 | 暖房 | 1広島店舗暖房 | 0.483 | 7 | 2014 | 暖房 | 72014暖房 | -0.584 | 1.584 | 1 | 1.188 | 0 | 1.188
[10 empty] | 1 | 高松 | 店舗 | 暖房 | 1高松店舗暖房 | 0.496 | 7 | 2015 | 冷房 | 72015冷房 | -1.858 | 2.858 | 1 | 2.143 | 0 | 2.143
[10 empty] | 1 | 富山 | 店舗 | 暖房 | 1富山店舗暖房 | 0.683 | 7 | 2015 | 暖房 | 72015暖房 | -0.726 | 1.726 | 1 | 1.294 | 0 | 1.294
[10 empty] | 1 | 前橋 | 店舗 | 暖房 | 1前橋店舗暖房 | 0.565 | 7 | 2020 | 冷房 | 72020冷房 | -2.222 | 3.222 | 1 | 2.417 | 0 | 2.417
[10 empty] | 1 | 盛岡 | 店舗 | 暖房 | 1盛岡店舗暖房 | 0.952 | 7 | 2020 | 暖房 | 72020暖房 | -0.944 | 1.944 | 1 | 1.458 | 0 | 1.458
[10 empty] | 1 | 札幌 | 店舗 | 暖房 | 1札幌店舗暖房 | 1 | 8 | 1995 | 冷房 | 81995冷房 | -0.05 | 1.05 | 1 | 0.787 | 0 | 0.787
[10 empty] | 1 | 鹿児島 | 店舗 | 暖房 | 1鹿児島店舗暖房 | 0.32 | 8 | 1995 | 暖房 | 81995暖房 | 0.09 | 0.91 | 1 | 0.682 | 0 | 0.682
[10 empty] | 2 | 東京 | 店舗 | 暖房 | 2東京店舗暖房 | 0.432 | 8 | 2005 | 冷房 | 82005冷房 | 0.058 | 0.942 | 1 | 0.707 | 0 | 0.707
[10 empty] | 2 | 大阪 | 店舗 | 暖房 | 2大阪店舗暖房 | 0.463 | 8 | 2005 | 暖房 | 82005暖房 | 0.128 | 0.872 | 1 | 0.653 | 0 | 0.653
[10 empty] | 2 | 名古屋 | 店舗 | 暖房 | 2名古屋店舗暖房 | 0.496 | 8 | 2010 | 冷房 | 82010冷房 | -0.248 | 1.248 | 1 | 0.936 | 0 | 0.936
[10 empty] | 2 | 仙台 | 店舗 | 暖房 | 2仙台店舗暖房 | 0.685 | 8 | 2010 | 暖房 | 82010暖房 | -0.022 | 1.022 | 1 | 0.767 | 0 | 0.767
[10 empty] | 2 | 福岡 | 店舗 | 暖房 | 2福岡店舗暖房 | 0.419 | 8 | 2011 | 冷房 | 82011冷房 | -0.57 | 1.57 | 1 | 1.178 | 0 | 1.178
[10 empty] | 2 | 広島 | 店舗 | 暖房 | 2広島店舗暖房 | 0.475 | 8 | 2011 | 暖房 | 82011暖房 | -0.162 | 1.162 | 1 | 0.872 | 0 | 0.872
[10 empty] | 2 | 高松 | 店舗 | 暖房 | 2高松店舗暖房 | 0.457 | 8 | 2012 | 冷房 | 82012冷房 | -0.892 | 1.892 | 1 | 1.419 | 0 | 1.419
[10 empty] | 2 | 富山 | 店舗 | 暖房 | 2富山店舗暖房 | 0.682 | 8 | 2012 | 暖房 | 82012暖房 | -0.304 | 1.304 | 1 | 0.978 | 0 | 0.978
[10 empty] | 2 | 前橋 | 店舗 | 暖房 | 2前橋店舗暖房 | 0.529 | 8 | 2013 | 冷房 | 82013冷房 | -1.214 | 2.214 | 1 | 1.66 | 0 | 1.66
[10 empty] | 2 | 盛岡 | 店舗 | 暖房 | 2盛岡店舗暖房 | 0.903 | 8 | 2013 | 暖房 | 82013暖房 | -0.444 | 1.444 | 1 | 1.083 | 0 | 1.083
[10 empty] | 2 | 札幌 | 店舗 | 暖房 | 2札幌店舗暖房 | 1 | 8 | 2014 | 冷房 | 82014冷房 | -1.536 | 2.536 | 1 | 1.901 | 0 | 1.901
[10 empty] | 2 | 鹿児島 | 店舗 | 暖房 | 2鹿児島店舗暖房 | 0.289 | 8 | 2014 | 暖房 | 82014暖房 | -0.584 | 1.584 | 1 | 1.188 | 0 | 1.188
[10 empty] | 3 | 東京 | 店舗 | 暖房 | 3東京店舗暖房 | 0.325 | 8 | 2015 | 冷房 | 82015冷房 | -1.858 | 2.858 | 1 | 2.143 | 0 | 2.143
[10 empty] | 3 | 大阪 | 店舗 | 暖房 | 3大阪店舗暖房 | 0.254 | 8 | 2015 | 暖房 | 82015暖房 | -0.726 | 1.726 | 1 | 1.294 | 0 | 1.294
[10 empty] | 3 | 名古屋 | 店舗 | 暖房 | 3名古屋店舗暖房 | 0.303 | 8 | 2020 | 冷房 | 82020冷房 | -2.222 | 3.222 | 1 | 2.417 | 0 | 2.417
[10 empty] | 3 | 仙台 | 店舗 | 暖房 | 3仙台店舗暖房 | 0.548 | 8 | 2020 | 暖房 | 82020暖房 | -0.944 | 1.944 | 1 | 1.458 | 0 | 1.458
[10 empty] | 3 | 福岡 | 店舗 | 暖房 | 3福岡店舗暖房 | 0.274 | 9 | 1995 | 冷房 | 91995冷房 | -0.05 | 1.05 | 1 | 0.787 | 0 | 0.787
[10 empty] | 3 | 広島 | 店舗 | 暖房 | 3広島店舗暖房 | 0.277 | 9 | 1995 | 暖房 | 91995暖房 | 0.09 | 0.91 | 1 | 0.682 | 0 | 0.682
[10 empty] | 3 | 高松 | 店舗 | 暖房 | 3高松店舗暖房 | 0.292 | 9 | 2005 | 冷房 | 92005冷房 | 0.058 | 0.942 | 1 | 0.707 | 0 | 0.707
[10 empty] | 3 | 富山 | 店舗 | 暖房 | 3富山店舗暖房 | 0.434 | 9 | 2005 | 暖房 | 92005暖房 | 0.128 | 0.872 | 1 | 0.653 | 0 | 0.653
[10 empty] | 3 | 前橋 | 店舗 | 暖房 | 3前橋店舗暖房 | 0.389 | 9 | 2010 | 冷房 | 92010冷房 | -0.248 | 1.248 | 1 | 0.936 | 0 | 0.936
[10 empty] | 3 | 盛岡 | 店舗 | 暖房 | 3盛岡店舗暖房 | 0.661 | 9 | 2010 | 暖房 | 92010暖房 | -0.022 | 1.022 | 1 | 0.767 | 0 | 0.767
[10 empty] | 3 | 札幌 | 店舗 | 暖房 | 3札幌店舗暖房 | 0.846 | 9 | 2011 | 冷房 | 92011冷房 | -0.57 | 1.57 | 1 | 1.178 | 0 | 1.178
[10 empty] | 3 | 鹿児島 | 店舗 | 暖房 | 3鹿児島店舗暖房 | 0.185 | 9 | 2011 | 暖房 | 92011暖房 | -0.162 | 1.162 | 1 | 0.872 | 0 | 0.872
[10 empty] | 4 | 東京 | 店舗 | 暖房 | 4東京店舗暖房 | 0.151 | 9 | 2012 | 冷房 | 92012冷房 | -0.892 | 1.892 | 1 | 1.419 | 0 | 1.419
[10 empty] | 4 | 大阪 | 店舗 | 暖房 | 4大阪店舗暖房 | 0.151 | 9 | 2012 | 暖房 | 92012暖房 | -0.304 | 1.304 | 1 | 0.978 | 0 | 0.978
[10 empty] | 4 | 名古屋 | 店舗 | 暖房 | 4名古屋店舗暖房 | 0.201 | 9 | 2013 | 冷房 | 92013冷房 | -1.214 | 2.214 | 1 | 1.66 | 0 | 1.66
[10 empty] | 4 | 仙台 | 店舗 | 暖房 | 4仙台店舗暖房 | 0.284 | 9 | 2013 | 暖房 | 92013暖房 | -0.444 | 1.444 | 1 | 1.083 | 0 | 1.083
[10 empty] | 4 | 福岡 | 店舗 | 暖房 | 4福岡店舗暖房 | 0.089 | 9 | 2014 | 冷房 | 92014冷房 | -1.536 | 2.536 | 1 | 1.901 | 0 | 1.901
[10 empty] | 4 | 広島 | 店舗 | 暖房 | 4広島店舗暖房 | 0.115 | 9 | 2014 | 暖房 | 92014暖房 | -0.584 | 1.584 | 1 | 1.188 | 0 | 1.188
[10 empty] | 4 | 高松 | 店舗 | 暖房 | 4高松店舗暖房 | 0.134 | 9 | 2015 | 冷房 | 92015冷房 | -1.858 | 2.858 | 1 | 2.143 | 0 | 2.143
[10 empty] | 4 | 富山 | 店舗 | 暖房 | 4富山店舗暖房 | 0.246 | 9 | 2015 | 暖房 | 92015暖房 | -0.726 | 1.726 | 1 | 1.294 | 0 | 1.294
[10 empty] | 4 | 前橋 | 店舗 | 暖房 | 4前橋店舗暖房 | 0.208 | 9 | 2020 | 冷房 | 92020冷房 | -2.222 | 3.222 | 1 | 2.417 | 0 | 2.417
[10 empty] | 4 | 盛岡 | 店舗 | 暖房 | 4盛岡店舗暖房 | 0.338 | 9 | 2020 | 暖房 | 92020暖房 | -0.944 | 1.944 | 1 | 1.458 | 0 | 1.458
[10 empty] | 4 | 札幌 | 店舗 | 暖房 | 4札幌店舗暖房 | 0.514 | 10 | 1995 | 冷房 | 101995冷房 | -0.05 | 1.05 | 1 | 0.787 | 0 | 0.787
[10 empty] | 4 | 鹿児島 | 店舗 | 暖房 | 4鹿児島店舗暖房 | 0.115 | 10 | 1995 | 暖房 | 101995暖房 | 0.09 | 0.91 | 1 | 0.682 | 0 | 0.682
[10 empty] | 5 | 東京 | 店舗 | 暖房 | 5東京店舗暖房 | 0.132 | 10 | 2005 | 冷房 | 102005冷房 | 0.058 | 0.942 | 1 | 0.707 | 0 | 0.707
[10 empty] | 5 | 大阪 | 店舗 | 暖房 | 5大阪店舗暖房 | 0.082 | 10 | 2005 | 暖房 | 102005暖房 | 0.128 | 0.872 | 1 | 0.653 | 0 | 0.653
[10 empty] | 5 | 名古屋 | 店舗 | 暖房 | 5名古屋店舗暖房 | 0.068 | 10 | 2010 | 冷房 | 102010冷房 | -0.248 | 1.248 | 1 | 0.936 | 0 | 0.936
[10 empty] | 5 | 仙台 | 店舗 | 暖房 | 5仙台店舗暖房 | 0.247 | 10 | 2010 | 暖房 | 102010暖房 | -0.022 | 1.022 | 1 | 0.767 | 0 | 0.767
[10 empty] | 5 | 福岡 | 店舗 | 暖房 | 5福岡店舗暖房 | 0.062 | 10 | 2011 | 冷房 | 102011冷房 | -0.57 | 1.57 | 1 | 1.178 | 0 | 1.178
[10 empty] | 5 | 広島 | 店舗 | 暖房 | 5広島店舗暖房 | 0 | 10 | 2011 | 暖房 | 102011暖房 | -0.162 | 1.162 | 1 | 0.872 | 0 | 0.872
[10 empty] | 5 | 高松 | 店舗 | 暖房 | 5高松店舗暖房 | 0.08 | 10 | 2012 | 冷房 | 102012冷房 | -0.892 | 1.892 | 1 | 1.419 | 0 | 1.419
[10 empty] | 5 | 富山 | 店舗 | 暖房 | 5富山店舗暖房 | 0.093 | 10 | 2012 | 暖房 | 102012暖房 | -0.304 | 1.304 | 1 | 0.978 | 0 | 0.978
[10 empty] | 5 | 前橋 | 店舗 | 暖房 | 5前橋店舗暖房 | 0.144 | 10 | 2013 | 冷房 | 102013冷房 | -1.214 | 2.214 | 1 | 1.66 | 0 | 1.66
[10 empty] | 5 | 盛岡 | 店舗 | 暖房 | 5盛岡店舗暖房 | 0.199 | 10 | 2013 | 暖房 | 102013暖房 | -0.444 | 1.444 | 1 | 1.083 | 0 | 1.083
[10 empty] | 5 | 札幌 | 店舗 | 暖房 | 5札幌店舗暖房 | 0.221 | 10 | 2014 | 冷房 | 102014冷房 | -1.536 | 2.536 | 1 | 1.901 | 0 | 1.901
[10 empty] | 5 | 鹿児島 | 店舗 | 暖房 | 5鹿児島店舗暖房 | 0 | 10 | 2014 | 暖房 | 102014暖房 | -0.584 | 1.584 | 1 | 1.188 | 0 | 1.188
[10 empty] | 6 | 東京 | 店舗 | 暖房 | 6東京店舗暖房 | 0 | 10 | 2015 | 冷房 | 102015冷房 | -1.858 | 2.858 | 1 | 2.143 | 0 | 2.143
[10 empty] | 6 | 大阪 | 店舗 | 暖房 | 6大阪店舗暖房 | 0 | 10 | 2015 | 暖房 | 102015暖房 | -0.726 | 1.726 | 1 | 1.294 | 0 | 1.294
[10 empty] | 6 | 名古屋 | 店舗 | 暖房 | 6名古屋店舗暖房 | 0 | 10 | 2020 | 冷房 | 102020冷房 | -2.222 | 3.222 | 1 | 2.417 | 0 | 2.417
[10 empty] | 6 | 仙台 | 店舗 | 暖房 | 6仙台店舗暖房 | 0.098 | 10 | 2020 | 暖房 | 102020暖房 | -0.944 | 1.944 | 1 | 1.458 | 0 | 1.458
[10 empty] | 6 | 福岡 | 店舗 | 暖房 | 6福岡店舗暖房 | 0 | 11 | 1995 | 冷房 | 111995冷房 | -0.05 | 1.05 | 1 | 0.787 | 0 | 0.787
[10 empty] | 6 | 広島 | 店舗 | 暖房 | 6広島店舗暖房 | 0 | 11 | 1995 | 暖房 | 111995暖房 | 0.09 | 0.91 | 1 | 0.682 | 0 | 0.682
[10 empty] | 6 | 高松 | 店舗 | 暖房 | 6高松店舗暖房 | 0 | 11 | 2005 | 冷房 | 112005冷房 | 0.058 | 0.942 | 1 | 0.707 | 0 | 0.707
[10 empty] | 6 | 富山 | 店舗 | 暖房 | 6富山店舗暖房 | 0.062 | 11 | 2005 | 暖房 | 112005暖房 | 0.128 | 0.872 | 1 | 0.653 | 0 | 0.653
[10 empty] | 6 | 前橋 | 店舗 | 暖房 | 6前橋店舗暖房 | 0 | 11 | 2010 | 冷房 | 112010冷房 | -0.248 | 1.248 | 1 | 0.936 | 0 | 0.936
[10 empty] | 6 | 盛岡 | 店舗 | 暖房 | 6盛岡店舗暖房 | 0.116 | 11 | 2010 | 暖房 | 112010暖房 | -0.022 | 1.022 | 1 | 0.767 | 0 | 0.767
[10 empty] | 6 | 札幌 | 店舗 | 暖房 | 6札幌店舗暖房 | 0.182 | 11 | 2011 | 冷房 | 112011冷房 | -0.57 | 1.57 | 1 | 1.178 | 0 | 1.178
[10 empty] | 6 | 鹿児島 | 店舗 | 暖房 | 6鹿児島店舗暖房 | 0 | 11 | 2011 | 暖房 | 112011暖房 | -0.162 | 1.162 | 1 | 0.872 | 0 | 0.872
[10 empty] | 7 | 東京 | 店舗 | 暖房 | 7東京店舗暖房 | 0 | 11 | 2012 | 冷房 | 112012冷房 | -0.892 | 1.892 | 1 | 1.419 | 0 | 1.419
[10 empty] | 7 | 大阪 | 店舗 | 暖房 | 7大阪店舗暖房 | 0 | 11 | 2012 | 暖房 | 112012暖房 | -0.304 | 1.304 | 1 | 0.978 | 0 | 0.978
[10 empty] | 7 | 名古屋 | 店舗 | 暖房 | 7名古屋店舗暖房 | 0 | 11 | 2013 | 冷房 | 112013冷房 | -1.214 | 2.214 | 1 | 1.66 | 0 | 1.66
[10 empty] | 7 | 仙台 | 店舗 | 暖房 | 7仙台店舗暖房 | 0 | 11 | 2013 | 暖房 | 112013暖房 | -0.444 | 1.444 | 1 | 1.083 | 0 | 1.083
[10 empty] | 7 | 福岡 | 店舗 | 暖房 | 7福岡店舗暖房 | 0 | 11 | 2014 | 冷房 | 112014冷房 | -1.536 | 2.536 | 1 | 1.901 | 0 | 1.901
[10 empty] | 7 | 広島 | 店舗 | 暖房 | 7広島店舗暖房 | 0 | 11 | 2014 | 暖房 | 112014暖房 | -0.584 | 1.584 | 1 | 1.188 | 0 | 1.188
[10 empty] | 7 | 高松 | 店舗 | 暖房 | 7高松店舗暖房 | 0 | 11 | 2015 | 冷房 | 112015冷房 | -1.858 | 2.858 | 1 | 2.143 | 0 | 2.143
[10 empty] | 7 | 富山 | 店舗 | 暖房 | 7富山店舗暖房 | 0 | 11 | 2015 | 暖房 | 112015暖房 | -0.726 | 1.726 | 1 | 1.294 | 0 | 1.294
[10 empty] | 7 | 前橋 | 店舗 | 暖房 | 7前橋店舗暖房 | 0 | 11 | 2020 | 冷房 | 112020冷房 | -2.222 | 3.222 | 1 | 2.417 | 0 | 2.417
[10 empty] | 7 | 盛岡 | 店舗 | 暖房 | 7盛岡店舗暖房 | 0 | 11 | 2020 | 暖房 | 112020暖房 | -0.944 | 1.944 | 1 | 1.458 | 0 | 1.458
[10 empty] | 7 | 札幌 | 店舗 | 暖房 | 7札幌店舗暖房 | 0 | 12 | 1995 | 冷房 | 121995冷房 | -0.05 | 1.05 | 1 | 0.787 | 0 | 0.787
[10 empty] | 7 | 鹿児島 | 店舗 | 暖房 | 7鹿児島店舗暖房 | 0 | 12 | 1995 | 暖房 | 121995暖房 | 0.09 | 0.91 | 1 | 0.682 | 0 | 0.682
[10 empty] | 8 | 東京 | 店舗 | 暖房 | 8東京店舗暖房 | 0 | 12 | 2005 | 冷房 | 122005冷房 | 0.058 | 0.942 | 1 | 0.707 | 0 | 0.707
[10 empty] | 8 | 大阪 | 店舗 | 暖房 | 8大阪店舗暖房 | 0 | 12 | 2005 | 暖房 | 122005暖房 | 0.128 | 0.872 | 1 | 0.653 | 0 | 0.653
[10 empty] | 8 | 名古屋 | 店舗 | 暖房 | 8名古屋店舗暖房 | 0 | 12 | 2010 | 冷房 | 122010冷房 | -0.248 | 1.248 | 1 | 0.936 | 0 | 0.936
[10 empty] | 8 | 仙台 | 店舗 | 暖房 | 8仙台店舗暖房 | 0 | 12 | 2010 | 暖房 | 122010暖房 | -0.022 | 1.022 | 1 | 0.767 | 0 | 0.767
[10 empty] | 8 | 福岡 | 店舗 | 暖房 | 8福岡店舗暖房 | 0 | 12 | 2011 | 冷房 | 122011冷房 | -0.57 | 1.57 | 1 | 1.178 | 0 | 1.178
[10 empty] | 8 | 広島 | 店舗 | 暖房 | 8広島店舗暖房 | 0 | 12 | 2011 | 暖房 | 122011暖房 | -0.162 | 1.162 | 1 | 0.872 | 0 | 0.872
[10 empty] | 8 | 高松 | 店舗 | 暖房 | 8高松店舗暖房 | 0 | 12 | 2012 | 冷房 | 122012冷房 | -0.892 | 1.892 | 1 | 1.419 | 0 | 1.419
[10 empty] | 8 | 富山 | 店舗 | 暖房 | 8富山店舗暖房 | 0 | 12 | 2012 | 暖房 | 122012暖房 | -0.304 | 1.304 | 1 | 0.978 | 0 | 0.978
[10 empty] | 8 | 前橋 | 店舗 | 暖房 | 8前橋店舗暖房 | 0 | 12 | 2013 | 冷房 | 122013冷房 | -1.214 | 2.214 | 1 | 1.66 | 0 | 1.66
[10 empty] | 8 | 盛岡 | 店舗 | 暖房 | 8盛岡店舗暖房 | 0 | 12 | 2013 | 暖房 | 122013暖房 | -0.444 | 1.444 | 1 | 1.083 | 0 | 1.083
[10 empty] | 8 | 札幌 | 店舗 | 暖房 | 8札幌店舗暖房 | 0 | 12 | 2014 | 冷房 | 122014冷房 | -1.536 | 2.536 | 1 | 1.901 | 0 | 1.901
[10 empty] | 8 | 鹿児島 | 店舗 | 暖房 | 8鹿児島店舗暖房 | 0 | 12 | 2014 | 暖房 | 122014暖房 | -0.584 | 1.584 | 1 | 1.188 | 0 | 1.188
[10 empty] | 9 | 東京 | 店舗 | 暖房 | 9東京店舗暖房 | 0 | 12 | 2015 | 冷房 | 122015冷房 | -1.858 | 2.858 | 1 | 2.143 | 0 | 2.143
[10 empty] | 9 | 大阪 | 店舗 | 暖房 | 9大阪店舗暖房 | 0 | 12 | 2015 | 暖房 | 122015暖房 | -0.726 | 1.726 | 1 | 1.294 | 0 | 1.294
[10 empty] | 9 | 名古屋 | 店舗 | 暖房 | 9名古屋店舗暖房 | 0 | 12 | 2020 | 冷房 | 122020冷房 | -2.222 | 3.222 | 1 | 2.417 | 0 | 2.417
[10 empty] | 9 | 仙台 | 店舗 | 暖房 | 9仙台店舗暖房 | 0 | 12 | 2020 | 暖房 | 122020暖房 | -0.944 | 1.944 | 1 | 1.458 | 0 | 1.458
[10 empty] | 9 | 福岡 | 店舗 | 暖房 | 9福岡店舗暖房 | 0
[10 empty] | 9 | 広島 | 店舗 | 暖房 | 9広島店舗暖房 | 0
[10 empty] | 9 | 高松 | 店舗 | 暖房 | 9高松店舗暖房 | 0
[10 empty] | 9 | 富山 | 店舗 | 暖房 | 9富山店舗暖房 | 0
[10 empty] | 9 | 前橋 | 店舗 | 暖房 | 9前橋店舗暖房 | 0
[10 empty] | 9 | 盛岡 | 店舗 | 暖房 | 9盛岡店舗暖房 | 0.13
[10 empty] | 9 | 札幌 | 店舗 | 暖房 | 9札幌店舗暖房 | 0.067
[10 empty] | 9 | 鹿児島 | 店舗 | 暖房 | 9鹿児島店舗暖房 | 0
[10 empty] | 10 | 東京 | 店舗 | 暖房 | 10東京店舗暖房 | 0.062
[10 empty] | 10 | 大阪 | 店舗 | 暖房 | 10大阪店舗暖房 | 0
[10 empty] | 10 | 名古屋 | 店舗 | 暖房 | 10名古屋店舗暖房 | 0.081
[10 empty] | 10 | 仙台 | 店舗 | 暖房 | 10仙台店舗暖房 | 0.139
[10 empty] | 10 | 福岡 | 店舗 | 暖房 | 10福岡店舗暖房 | 0.077
[10 empty] | 10 | 広島 | 店舗 | 暖房 | 10広島店舗暖房 | 0.103
[10 empty] | 10 | 高松 | 店舗 | 暖房 | 10高松店舗暖房 | 0.124
[10 empty] | 10 | 富山 | 店舗 | 暖房 | 10富山店舗暖房 | 0.133
[10 empty] | 10 | 前橋 | 店舗 | 暖房 | 10前橋店舗暖房 | 0.148
[10 empty] | 10 | 盛岡 | 店舗 | 暖房 | 10盛岡店舗暖房 | 0.237
[10 empty] | 10 | 札幌 | 店舗 | 暖房 | 10札幌店舗暖房 | 0.257
[10 empty] | 10 | 鹿児島 | 店舗 | 暖房 | 10鹿児島店舗暖房 | 0
[10 empty] | 11 | 東京 | 店舗 | 暖房 | 11東京店舗暖房 | 0.171
[10 empty] | 11 | 大阪 | 店舗 | 暖房 | 11大阪店舗暖房 | 0.203
[10 empty] | 11 | 名古屋 | 店舗 | 暖房 | 11名古屋店舗暖房 | 0.183
[10 empty] | 11 | 仙台 | 店舗 | 暖房 | 11仙台店舗暖房 | 0.272
[10 empty] | 11 | 福岡 | 店舗 | 暖房 | 11福岡店舗暖房 | 0.225
[10 empty] | 11 | 広島 | 店舗 | 暖房 | 11広島店舗暖房 | 0.215
[10 empty] | 11 | 高松 | 店舗 | 暖房 | 11高松店舗暖房 | 0.207
[10 empty] | 11 | 富山 | 店舗 | 暖房 | 11富山店舗暖房 | 0.291
[10 empty] | 11 | 前橋 | 店舗 | 暖房 | 11前橋店舗暖房 | 0.245
[10 empty] | 11 | 盛岡 | 店舗 | 暖房 | 11盛岡店舗暖房 | 0.513
[10 empty] | 11 | 札幌 | 店舗 | 暖房 | 11札幌店舗暖房 | 0.579
[10 empty] | 11 | 鹿児島 | 店舗 | 暖房 | 11鹿児島店舗暖房 | 0.141
[10 empty] | 12 | 東京 | 店舗 | 暖房 | 12東京店舗暖房 | 0.312
[10 empty] | 12 | 大阪 | 店舗 | 暖房 | 12大阪店舗暖房 | 0.328
[10 empty] | 12 | 名古屋 | 店舗 | 暖房 | 12名古屋店舗暖房 | 0.398
[10 empty] | 12 | 仙台 | 店舗 | 暖房 | 12仙台店舗暖房 | 0.593
[10 empty] | 12 | 福岡 | 店舗 | 暖房 | 12福岡店舗暖房 | 0.322
[10 empty] | 12 | 広島 | 店舗 | 暖房 | 12広島店舗暖房 | 0.344
[10 empty] | 12 | 高松 | 店舗 | 暖房 | 12高松店舗暖房 | 0.336
[10 empty] | 12 | 富山 | 店舗 | 暖房 | 12富山店舗暖房 | 0.512
[10 empty] | 12 | 前橋 | 店舗 | 暖房 | 12前橋店舗暖房 | 0.45
[10 empty] | 12 | 盛岡 | 店舗 | 暖房 | 12盛岡店舗暖房 | 0.786
[10 empty] | 12 | 札幌 | 店舗 | 暖房 | 12札幌店舗暖房 | 0.928
[10 empty] | 12 | 鹿児島 | 店舗 | 暖房 | 12鹿児島店舗暖房 | 0.276
[10 empty] | 1 | 東京 | 事務所 | 冷房 | 1東京事務所冷房 | 0
[10 empty] | 1 | 大阪 | 事務所 | 冷房 | 1大阪事務所冷房 | 0
[10 empty] | 1 | 名古屋 | 事務所 | 冷房 | 1名古屋事務所冷房 | 0
[10 empty] | 1 | 仙台 | 事務所 | 冷房 | 1仙台事務所冷房 | 0
[10 empty] | 1 | 福岡 | 事務所 | 冷房 | 1福岡事務所冷房 | 0
[10 empty] | 1 | 広島 | 事務所 | 冷房 | 1広島事務所冷房 | 0
[10 empty] | 1 | 高松 | 事務所 | 冷房 | 1高松事務所冷房 | 0
[10 empty] | 1 | 富山 | 事務所 | 冷房 | 1富山事務所冷房 | 0
[10 empty] | 1 | 前橋 | 事務所 | 冷房 | 1前橋事務所冷房 | 0
[10 empty] | 1 | 盛岡 | 事務所 | 冷房 | 1盛岡事務所冷房 | 0
[10 empty] | 1 | 札幌 | 事務所 | 冷房 | 1札幌事務所冷房 | 0
[10 empty] | 1 | 鹿児島 | 事務所 | 冷房 | 1鹿児島事務所冷房 | 0.058
[10 empty] | 2 | 東京 | 事務所 | 冷房 | 2東京事務所冷房 | 0
[10 empty] | 2 | 大阪 | 事務所 | 冷房 | 2大阪事務所冷房 | 0
[10 empty] | 2 | 名古屋 | 事務所 | 冷房 | 2名古屋事務所冷房 | 0
[10 empty] | 2 | 仙台 | 事務所 | 冷房 | 2仙台事務所冷房 | 0
[10 empty] | 2 | 福岡 | 事務所 | 冷房 | 2福岡事務所冷房 | 0
[10 empty] | 2 | 広島 | 事務所 | 冷房 | 2広島事務所冷房 | 0
[10 empty] | 2 | 高松 | 事務所 | 冷房 | 2高松事務所冷房 | 0
[10 empty] | 2 | 富山 | 事務所 | 冷房 | 2富山事務所冷房 | 0
[10 empty] | 2 | 前橋 | 事務所 | 冷房 | 2前橋事務所冷房 | 0
[10 empty] | 2 | 盛岡 | 事務所 | 冷房 | 2盛岡事務所冷房 | 0
[10 empty] | 2 | 札幌 | 事務所 | 冷房 | 2札幌事務所冷房 | 0
[10 empty] | 2 | 鹿児島 | 事務所 | 冷房 | 2鹿児島事務所冷房 | 0
[10 empty] | 3 | 東京 | 事務所 | 冷房 | 3東京事務所冷房 | 0.188
[10 empty] | 3 | 大阪 | 事務所 | 冷房 | 3大阪事務所冷房 | 0.066
[10 empty] | 3 | 名古屋 | 事務所 | 冷房 | 3名古屋事務所冷房 | 0.075
[10 empty] | 3 | 仙台 | 事務所 | 冷房 | 3仙台事務所冷房 | 0.098
[10 empty] | 3 | 福岡 | 事務所 | 冷房 | 3福岡事務所冷房 | 0.066
[10 empty] | 3 | 広島 | 事務所 | 冷房 | 3広島事務所冷房 | 0.058
[10 empty] | 3 | 高松 | 事務所 | 冷房 | 3高松事務所冷房 | 0.058
[10 empty] | 3 | 富山 | 事務所 | 冷房 | 3富山事務所冷房 | 0.088
[10 empty] | 3 | 前橋 | 事務所 | 冷房 | 3前橋事務所冷房 | 0.058
[10 empty] | 3 | 盛岡 | 事務所 | 冷房 | 3盛岡事務所冷房 | 0
[10 empty] | 3 | 札幌 | 事務所 | 冷房 | 3札幌事務所冷房 | 0
[10 empty] | 3 | 鹿児島 | 事務所 | 冷房 | 3鹿児島事務所冷房 | 0.151
[10 empty] | 4 | 東京 | 事務所 | 冷房 | 4東京事務所冷房 | 0.16
[10 empty] | 4 | 大阪 | 事務所 | 冷房 | 4大阪事務所冷房 | 0.178
[10 empty] | 4 | 名古屋 | 事務所 | 冷房 | 4名古屋事務所冷房 | 0.192
[10 empty] | 4 | 仙台 | 事務所 | 冷房 | 4仙台事務所冷房 | 0.186
[10 empty] | 4 | 福岡 | 事務所 | 冷房 | 4福岡事務所冷房 | 0.153
[10 empty] | 4 | 広島 | 事務所 | 冷房 | 4広島事務所冷房 | 0.143
[10 empty] | 4 | 高松 | 事務所 | 冷房 | 4高松事務所冷房 | 0.193
[10 empty] | 4 | 富山 | 事務所 | 冷房 | 4富山事務所冷房 | 0.14
[10 empty] | 4 | 前橋 | 事務所 | 冷房 | 4前橋事務所冷房 | 0.164
[10 empty] | 4 | 盛岡 | 事務所 | 冷房 | 4盛岡事務所冷房 | 0.184
[10 empty] | 4 | 札幌 | 事務所 | 冷房 | 4札幌事務所冷房 | 0.184
[10 empty] | 4 | 鹿児島 | 事務所 | 冷房 | 4鹿児島事務所冷房 | 0.187
[10 empty] | 5 | 東京 | 事務所 | 冷房 | 5東京事務所冷房 | 0.257
[10 empty] | 5 | 大阪 | 事務所 | 冷房 | 5大阪事務所冷房 | 0.303
[10 empty] | 5 | 名古屋 | 事務所 | 冷房 | 5名古屋事務所冷房 | 0.275
[10 empty] | 5 | 仙台 | 事務所 | 冷房 | 5仙台事務所冷房 | 0.169
[10 empty] | 5 | 福岡 | 事務所 | 冷房 | 5福岡事務所冷房 | 0.248
[10 empty] | 5 | 広島 | 事務所 | 冷房 | 5広島事務所冷房 | 0.29
[10 empty] | 5 | 高松 | 事務所 | 冷房 | 5高松事務所冷房 | 0.275
[10 empty] | 5 | 富山 | 事務所 | 冷房 | 5富山事務所冷房 | 0.261
[10 empty] | 5 | 前橋 | 事務所 | 冷房 | 5前橋事務所冷房 | 0.268
[10 empty] | 5 | 盛岡 | 事務所 | 冷房 | 5盛岡事務所冷房 | 0.205
[10 empty] | 5 | 札幌 | 事務所 | 冷房 | 5札幌事務所冷房 | 0.095
[10 empty] | 5 | 鹿児島 | 事務所 | 冷房 | 5鹿児島事務所冷房 | 0.304
[10 empty] | 6 | 東京 | 事務所 | 冷房 | 6東京事務所冷房 | 0.317
[10 empty] | 6 | 大阪 | 事務所 | 冷房 | 6大阪事務所冷房 | 0.415
[10 empty] | 6 | 名古屋 | 事務所 | 冷房 | 6名古屋事務所冷房 | 0.382
[10 empty] | 6 | 仙台 | 事務所 | 冷房 | 6仙台事務所冷房 | 0.238
[10 empty] | 6 | 福岡 | 事務所 | 冷房 | 6福岡事務所冷房 | 0.375
[10 empty] | 6 | 広島 | 事務所 | 冷房 | 6広島事務所冷房 | 0.402
[10 empty] | 6 | 高松 | 事務所 | 冷房 | 6高松事務所冷房 | 0.385
[10 empty] | 6 | 富山 | 事務所 | 冷房 | 6富山事務所冷房 | 0.294
[10 empty] | 6 | 前橋 | 事務所 | 冷房 | 6前橋事務所冷房 | 0.378
[10 empty] | 6 | 盛岡 | 事務所 | 冷房 | 6盛岡事務所冷房 | 0.279
[10 empty] | 6 | 札幌 | 事務所 | 冷房 | 6札幌事務所冷房 | 0.249
[10 empty] | 6 | 鹿児島 | 事務所 | 冷房 | 6鹿児島事務所冷房 | 0.417
[10 empty] | 7 | 東京 | 事務所 | 冷房 | 7東京事務所冷房 | 0.573
[10 empty] | 7 | 大阪 | 事務所 | 冷房 | 7大阪事務所冷房 | 0.656
[10 empty] | 7 | 名古屋 | 事務所 | 冷房 | 7名古屋事務所冷房 | 0.619
[10 empty] | 7 | 仙台 | 事務所 | 冷房 | 7仙台事務所冷房 | 0.411
[10 empty] | 7 | 福岡 | 事務所 | 冷房 | 7福岡事務所冷房 | 0.635
[10 empty] | 7 | 広島 | 事務所 | 冷房 | 7広島事務所冷房 | 0.643
[10 empty] | 7 | 高松 | 事務所 | 冷房 | 7高松事務所冷房 | 0.666
[10 empty] | 7 | 富山 | 事務所 | 冷房 | 7富山事務所冷房 | 0.518
[10 empty] | 7 | 前橋 | 事務所 | 冷房 | 7前橋事務所冷房 | 0.587
[10 empty] | 7 | 盛岡 | 事務所 | 冷房 | 7盛岡事務所冷房 | 0.386
[10 empty] | 7 | 札幌 | 事務所 | 冷房 | 7札幌事務所冷房 | 0.289
[10 empty] | 7 | 鹿児島 | 事務所 | 冷房 | 7鹿児島事務所冷房 | 0.666
[10 empty] | 8 | 東京 | 事務所 | 冷房 | 8東京事務所冷房 | 0.615
[10 empty] | 8 | 大阪 | 事務所 | 冷房 | 8大阪事務所冷房 | 0.722
[10 empty] | 8 | 名古屋 | 事務所 | 冷房 | 8名古屋事務所冷房 | 0.673
[10 empty] | 8 | 仙台 | 事務所 | 冷房 | 8仙台事務所冷房 | 0.435
[10 empty] | 8 | 福岡 | 事務所 | 冷房 | 8福岡事務所冷房 | 0.686
[10 empty] | 8 | 広島 | 事務所 | 冷房 | 8広島事務所冷房 | 0.719
[10 empty] | 8 | 高松 | 事務所 | 冷房 | 8高松事務所冷房 | 0.707
[10 empty] | 8 | 富山 | 事務所 | 冷房 | 8富山事務所冷房 | 0.592
[10 empty] | 8 | 前橋 | 事務所 | 冷房 | 8前橋事務所冷房 | 0.626
[10 empty] | 8 | 盛岡 | 事務所 | 冷房 | 8盛岡事務所冷房 | 0.418
[10 empty] | 8 | 札幌 | 事務所 | 冷房 | 8札幌事務所冷房 | 0.307
[10 empty] | 8 | 鹿児島 | 事務所 | 冷房 | 8鹿児島事務所冷房 | 0.704
[10 empty] | 9 | 東京 | 事務所 | 冷房 | 9東京事務所冷房 | 0.484
[10 empty] | 9 | 大阪 | 事務所 | 冷房 | 9大阪事務所冷房 | 0.543
[10 empty] | 9 | 名古屋 | 事務所 | 冷房 | 9名古屋事務所冷房 | 0.463
[10 empty] | 9 | 仙台 | 事務所 | 冷房 | 9仙台事務所冷房 | 0.277
[10 empty] | 9 | 福岡 | 事務所 | 冷房 | 9福岡事務所冷房 | 0.463
[10 empty] | 9 | 広島 | 事務所 | 冷房 | 9広島事務所冷房 | 0.485
[10 empty] | 9 | 高松 | 事務所 | 冷房 | 9高松事務所冷房 | 0.486
[10 empty] | 9 | 富山 | 事務所 | 冷房 | 9富山事務所冷房 | 0.341
[10 empty] | 9 | 前橋 | 事務所 | 冷房 | 9前橋事務所冷房 | 0.436
[10 empty] | 9 | 盛岡 | 事務所 | 冷房 | 9盛岡事務所冷房 | 0.264
[10 empty] | 9 | 札幌 | 事務所 | 冷房 | 9札幌事務所冷房 | 0.173
[10 empty] | 9 | 鹿児島 | 事務所 | 冷房 | 9鹿児島事務所冷房 | 0.575
[10 empty] | 10 | 東京 | 事務所 | 冷房 | 10東京事務所冷房 | 0.235
[10 empty] | 10 | 大阪 | 事務所 | 冷房 | 10大阪事務所冷房 | 0.223
[10 empty] | 10 | 名古屋 | 事務所 | 冷房 | 10名古屋事務所冷房 | 0.251
[10 empty] | 10 | 仙台 | 事務所 | 冷房 | 10仙台事務所冷房 | 0.13
[10 empty] | 10 | 福岡 | 事務所 | 冷房 | 10福岡事務所冷房 | 0.225
[10 empty] | 10 | 広島 | 事務所 | 冷房 | 10広島事務所冷房 | 0.234
[10 empty] | 10 | 高松 | 事務所 | 冷房 | 10高松事務所冷房 | 0.185
[10 empty] | 10 | 富山 | 事務所 | 冷房 | 10富山事務所冷房 | 0.185
[10 empty] | 10 | 前橋 | 事務所 | 冷房 | 10前橋事務所冷房 | 0.21
[10 empty] | 10 | 盛岡 | 事務所 | 冷房 | 10盛岡事務所冷房 | 0.105
[10 empty] | 10 | 札幌 | 事務所 | 冷房 | 10札幌事務所冷房 | 0.08
[10 empty] | 10 | 鹿児島 | 事務所 | 冷房 | 10鹿児島事務所冷房 | 0.297
[10 empty] | 11 | 東京 | 事務所 | 冷房 | 11東京事務所冷房 | 0.136
[10 empty] | 11 | 大阪 | 事務所 | 冷房 | 11大阪事務所冷房 | 0.148
[10 empty] | 11 | 名古屋 | 事務所 | 冷房 | 11名古屋事務所冷房 | 0.095
[10 empty] | 11 | 仙台 | 事務所 | 冷房 | 11仙台事務所冷房 | 0.058
[10 empty] | 11 | 福岡 | 事務所 | 冷房 | 11福岡事務所冷房 | 0.126
[10 empty] | 11 | 広島 | 事務所 | 冷房 | 11広島事務所冷房 | 0.11
[10 empty] | 11 | 高松 | 事務所 | 冷房 | 11高松事務所冷房 | 0.109
[10 empty] | 11 | 富山 | 事務所 | 冷房 | 11富山事務所冷房 | 0.104
[10 empty] | 11 | 前橋 | 事務所 | 冷房 | 11前橋事務所冷房 | 0.169
[10 empty] | 11 | 盛岡 | 事務所 | 冷房 | 11盛岡事務所冷房 | 0
[10 empty] | 11 | 札幌 | 事務所 | 冷房 | 11札幌事務所冷房 | 0
[10 empty] | 11 | 鹿児島 | 事務所 | 冷房 | 11鹿児島事務所冷房 | 0.18
[10 empty] | 12 | 東京 | 事務所 | 冷房 | 12東京事務所冷房 | 0
[10 empty] | 12 | 大阪 | 事務所 | 冷房 | 12大阪事務所冷房 | 0.109
[10 empty] | 12 | 名古屋 | 事務所 | 冷房 | 12名古屋事務所冷房 | 0
[10 empty] | 12 | 仙台 | 事務所 | 冷房 | 12仙台事務所冷房 | 0
[10 empty] | 12 | 福岡 | 事務所 | 冷房 | 12福岡事務所冷房 | 0.132
[10 empty] | 12 | 広島 | 事務所 | 冷房 | 12広島事務所冷房 | 0
[10 empty] | 12 | 高松 | 事務所 | 冷房 | 12高松事務所冷房 | 0
[10 empty] | 12 | 富山 | 事務所 | 冷房 | 12富山事務所冷房 | 0.073
[10 empty] | 12 | 前橋 | 事務所 | 冷房 | 12前橋事務所冷房 | 0
[10 empty] | 12 | 盛岡 | 事務所 | 冷房 | 12盛岡事務所冷房 | 0
[10 empty] | 12 | 札幌 | 事務所 | 冷房 | 12札幌事務所冷房 | 0
[10 empty] | 12 | 鹿児島 | 事務所 | 冷房 | 12鹿児島事務所冷房 | 0.078
[10 empty] | 1 | 東京 | 事務所 | 暖房 | 1東京事務所暖房 | 0.199
[10 empty] | 1 | 大阪 | 事務所 | 暖房 | 1大阪事務所暖房 | 0.221
[10 empty] | 1 | 名古屋 | 事務所 | 暖房 | 1名古屋事務所暖房 | 0.263
[10 empty] | 1 | 仙台 | 事務所 | 暖房 | 1仙台事務所暖房 | 0.425
[10 empty] | 1 | 福岡 | 事務所 | 暖房 | 1福岡事務所暖房 | 0.21
[10 empty] | 1 | 広島 | 事務所 | 暖房 | 1広島事務所暖房 | 0.237
[10 empty] | 1 | 高松 | 事務所 | 暖房 | 1高松事務所暖房 | 0.233
[10 empty] | 1 | 富山 | 事務所 | 暖房 | 1富山事務所暖房 | 0.37
[10 empty] | 1 | 前橋 | 事務所 | 暖房 | 1前橋事務所暖房 | 0.278
[10 empty] | 1 | 盛岡 | 事務所 | 暖房 | 1盛岡事務所暖房 | 0.561
[10 empty] | 1 | 札幌 | 事務所 | 暖房 | 1札幌事務所暖房 | 0.666
[10 empty] | 1 | 鹿児島 | 事務所 | 暖房 | 1鹿児島事務所暖房 | 0.158
[10 empty] | 2 | 東京 | 事務所 | 暖房 | 2東京事務所暖房 | 0.193
[10 empty] | 2 | 大阪 | 事務所 | 暖房 | 2大阪事務所暖房 | 0.229
[10 empty] | 2 | 名古屋 | 事務所 | 暖房 | 2名古屋事務所暖房 | 0.254
[10 empty] | 2 | 仙台 | 事務所 | 暖房 | 2仙台事務所暖房 | 0.367
[10 empty] | 2 | 福岡 | 事務所 | 暖房 | 2福岡事務所暖房 | 0.224
[10 empty] | 2 | 広島 | 事務所 | 暖房 | 2広島事務所暖房 | 0.235
[10 empty] | 2 | 高松 | 事務所 | 暖房 | 2高松事務所暖房 | 0.21
[10 empty] | 2 | 富山 | 事務所 | 暖房 | 2富山事務所暖房 | 0.359
[10 empty] | 2 | 前橋 | 事務所 | 暖房 | 2前橋事務所暖房 | 0.25
[10 empty] | 2 | 盛岡 | 事務所 | 暖房 | 2盛岡事務所暖房 | 0.517
[10 empty] | 2 | 札幌 | 事務所 | 暖房 | 2札幌事務所暖房 | 0.627
[10 empty] | 2 | 鹿児島 | 事務所 | 暖房 | 2鹿児島事務所暖房 | 0.119
[10 empty] | 3 | 東京 | 事務所 | 暖房 | 3東京事務所暖房 | 0.146
[10 empty] | 3 | 大阪 | 事務所 | 暖房 | 3大阪事務所暖房 | 0.123
[10 empty] | 3 | 名古屋 | 事務所 | 暖房 | 3名古屋事務所暖房 | 0.15
[10 empty] | 3 | 仙台 | 事務所 | 暖房 | 3仙台事務所暖房 | 0.29
[10 empty] | 3 | 福岡 | 事務所 | 暖房 | 3福岡事務所暖房 | 0.143
[10 empty] | 3 | 広島 | 事務所 | 暖房 | 3広島事務所暖房 | 0.142
[10 empty] | 3 | 高松 | 事務所 | 暖房 | 3高松事務所暖房 | 0.13
[10 empty] | 3 | 富山 | 事務所 | 暖房 | 3富山事務所暖房 | 0.22
[10 empty] | 3 | 前橋 | 事務所 | 暖房 | 3前橋事務所暖房 | 0.201
[10 empty] | 3 | 盛岡 | 事務所 | 暖房 | 3盛岡事務所暖房 | 0.361
[10 empty] | 3 | 札幌 | 事務所 | 暖房 | 3札幌事務所暖房 | 0.483
[10 empty] | 3 | 鹿児島 | 事務所 | 暖房 | 3鹿児島事務所暖房 | 0.079
[10 empty] | 4 | 東京 | 事務所 | 暖房 | 4東京事務所暖房 | 0.088
[10 empty] | 4 | 大阪 | 事務所 | 暖房 | 4大阪事務所暖房 | 0.084
[10 empty] | 4 | 名古屋 | 事務所 | 暖房 | 4名古屋事務所暖房 | 0.098
[10 empty] | 4 | 仙台 | 事務所 | 暖房 | 4仙台事務所暖房 | 0.128
[10 empty] | 4 | 福岡 | 事務所 | 暖房 | 4福岡事務所暖房 | 0
[10 empty] | 4 | 広島 | 事務所 | 暖房 | 4広島事務所暖房 | 0.068
[10 empty] | 4 | 高松 | 事務所 | 暖房 | 4高松事務所暖房 | 0.068
[10 empty] | 4 | 富山 | 事務所 | 暖房 | 4富山事務所暖房 | 0.149
[10 empty] | 4 | 前橋 | 事務所 | 暖房 | 4前橋事務所暖房 | 0.102
[10 empty] | 4 | 盛岡 | 事務所 | 暖房 | 4盛岡事務所暖房 | 0.145
[10 empty] | 4 | 札幌 | 事務所 | 暖房 | 4札幌事務所暖房 | 0.301
[10 empty] | 4 | 鹿児島 | 事務所 | 暖房 | 4鹿児島事務所暖房 | 0
[10 empty] | 5 | 東京 | 事務所 | 暖房 | 5東京事務所暖房 | 0.045
[10 empty] | 5 | 大阪 | 事務所 | 暖房 | 5大阪事務所暖房 | 0
[10 empty] | 5 | 名古屋 | 事務所 | 暖房 | 5名古屋事務所暖房 | 0
[10 empty] | 5 | 仙台 | 事務所 | 暖房 | 5仙台事務所暖房 | 0.155
[10 empty] | 5 | 福岡 | 事務所 | 暖房 | 5福岡事務所暖房 | 0
[10 empty] | 5 | 広島 | 事務所 | 暖房 | 5広島事務所暖房 | 0
[10 empty] | 5 | 高松 | 事務所 | 暖房 | 5高松事務所暖房 | 0
[10 empty] | 5 | 富山 | 事務所 | 暖房 | 5富山事務所暖房 | 0.045
[10 empty] | 5 | 前橋 | 事務所 | 暖房 | 5前橋事務所暖房 | 0.076
[10 empty] | 5 | 盛岡 | 事務所 | 暖房 | 5盛岡事務所暖房 | 0.101
[10 empty] | 5 | 札幌 | 事務所 | 暖房 | 5札幌事務所暖房 | 0.102
[10 empty] | 5 | 鹿児島 | 事務所 | 暖房 | 5鹿児島事務所暖房 | 0
[10 empty] | 6 | 東京 | 事務所 | 暖房 | 6東京事務所暖房 | 0
[10 empty] | 6 | 大阪 | 事務所 | 暖房 | 6大阪事務所暖房 | 0
[10 empty] | 6 | 名古屋 | 事務所 | 暖房 | 6名古屋事務所暖房 | 0
[10 empty] | 6 | 仙台 | 事務所 | 暖房 | 6仙台事務所暖房 | 0
[10 empty] | 6 | 福岡 | 事務所 | 暖房 | 6福岡事務所暖房 | 0
[10 empty] | 6 | 広島 | 事務所 | 暖房 | 6広島事務所暖房 | 0
[10 empty] | 6 | 高松 | 事務所 | 暖房 | 6高松事務所暖房 | 0
[10 empty] | 6 | 富山 | 事務所 | 暖房 | 6富山事務所暖房 | 0
[10 empty] | 6 | 前橋 | 事務所 | 暖房 | 6前橋事務所暖房 | 0
[10 empty] | 6 | 盛岡 | 事務所 | 暖房 | 6盛岡事務所暖房 | 0
[10 empty] | 6 | 札幌 | 事務所 | 暖房 | 6札幌事務所暖房 | 0.075
[10 empty] | 6 | 鹿児島 | 事務所 | 暖房 | 6鹿児島事務所暖房 | 0
[10 empty] | 7 | 東京 | 事務所 | 暖房 | 7東京事務所暖房 | 0
[10 empty] | 7 | 大阪 | 事務所 | 暖房 | 7大阪事務所暖房 | 0
[10 empty] | 7 | 名古屋 | 事務所 | 暖房 | 7名古屋事務所暖房 | 0
[10 empty] | 7 | 仙台 | 事務所 | 暖房 | 7仙台事務所暖房 | 0
[10 empty] | 7 | 福岡 | 事務所 | 暖房 | 7福岡事務所暖房 | 0
[10 empty] | 7 | 広島 | 事務所 | 暖房 | 7広島事務所暖房 | 0
[10 empty] | 7 | 高松 | 事務所 | 暖房 | 7高松事務所暖房 | 0
[10 empty] | 7 | 富山 | 事務所 | 暖房 | 7富山事務所暖房 | 0
[10 empty] | 7 | 前橋 | 事務所 | 暖房 | 7前橋事務所暖房 | 0
[10 empty] | 7 | 盛岡 | 事務所 | 暖房 | 7盛岡事務所暖房 | 0
[10 empty] | 7 | 札幌 | 事務所 | 暖房 | 7札幌事務所暖房 | 0
[10 empty] | 7 | 鹿児島 | 事務所 | 暖房 | 7鹿児島事務所暖房 | 0
[10 empty] | 8 | 東京 | 事務所 | 暖房 | 8東京事務所暖房 | 0
[10 empty] | 8 | 大阪 | 事務所 | 暖房 | 8大阪事務所暖房 | 0
[10 empty] | 8 | 名古屋 | 事務所 | 暖房 | 8名古屋事務所暖房 | 0
[10 empty] | 8 | 仙台 | 事務所 | 暖房 | 8仙台事務所暖房 | 0
[10 empty] | 8 | 福岡 | 事務所 | 暖房 | 8福岡事務所暖房 | 0
[10 empty] | 8 | 広島 | 事務所 | 暖房 | 8広島事務所暖房 | 0
[10 empty] | 8 | 高松 | 事務所 | 暖房 | 8高松事務所暖房 | 0
[10 empty] | 8 | 富山 | 事務所 | 暖房 | 8富山事務所暖房 | 0
[10 empty] | 8 | 前橋 | 事務所 | 暖房 | 8前橋事務所暖房 | 0
[10 empty] | 8 | 盛岡 | 事務所 | 暖房 | 8盛岡事務所暖房 | 0
[10 empty] | 8 | 札幌 | 事務所 | 暖房 | 8札幌事務所暖房 | 0
[10 empty] | 8 | 鹿児島 | 事務所 | 暖房 | 8鹿児島事務所暖房 | 0
[10 empty] | 9 | 東京 | 事務所 | 暖房 | 9東京事務所暖房 | 0
[10 empty] | 9 | 大阪 | 事務所 | 暖房 | 9大阪事務所暖房 | 0
[10 empty] | 9 | 名古屋 | 事務所 | 暖房 | 9名古屋事務所暖房 | 0
[10 empty] | 9 | 仙台 | 事務所 | 暖房 | 9仙台事務所暖房 | 0
[10 empty] | 9 | 福岡 | 事務所 | 暖房 | 9福岡事務所暖房 | 0
[10 empty] | 9 | 広島 | 事務所 | 暖房 | 9広島事務所暖房 | 0
[10 empty] | 9 | 高松 | 事務所 | 暖房 | 9高松事務所暖房 | 0
[10 empty] | 9 | 富山 | 事務所 | 暖房 | 9富山事務所暖房 | 0
[10 empty] | 9 | 前橋 | 事務所 | 暖房 | 9前橋事務所暖房 | 0
[10 empty] | 9 | 盛岡 | 事務所 | 暖房 | 9盛岡事務所暖房 | 0.045
[10 empty] | 9 | 札幌 | 事務所 | 暖房 | 9札幌事務所暖房 | 0
[10 empty] | 9 | 鹿児島 | 事務所 | 暖房 | 9鹿児島事務所暖房 | 0
[10 empty] | 10 | 東京 | 事務所 | 暖房 | 10東京事務所暖房 | 0
[10 empty] | 10 | 大阪 | 事務所 | 暖房 | 10大阪事務所暖房 | 0
[10 empty] | 10 | 名古屋 | 事務所 | 暖房 | 10名古屋事務所暖房 | 0
[10 empty] | 10 | 仙台 | 事務所 | 暖房 | 10仙台事務所暖房 | 0.068
[10 empty] | 10 | 福岡 | 事務所 | 暖房 | 10福岡事務所暖房 | 0
[10 empty] | 10 | 広島 | 事務所 | 暖房 | 10広島事務所暖房 | 0
[10 empty] | 10 | 高松 | 事務所 | 暖房 | 10高松事務所暖房 | 0
[10 empty] | 10 | 富山 | 事務所 | 暖房 | 10富山事務所暖房 | 0.045
[10 empty] | 10 | 前橋 | 事務所 | 暖房 | 10前橋事務所暖房 | 0.045
[10 empty] | 10 | 盛岡 | 事務所 | 暖房 | 10盛岡事務所暖房 | 0.121
[10 empty] | 10 | 札幌 | 事務所 | 暖房 | 10札幌事務所暖房 | 0.169
[10 empty] | 10 | 鹿児島 | 事務所 | 暖房 | 10鹿児島事務所暖房 | 0
[10 empty] | 11 | 東京 | 事務所 | 暖房 | 11東京事務所暖房 | 0.09
[10 empty] | 11 | 大阪 | 事務所 | 暖房 | 11大阪事務所暖房 | 0.097
[10 empty] | 11 | 名古屋 | 事務所 | 暖房 | 11名古屋事務所暖房 | 0.081
[10 empty] | 11 | 仙台 | 事務所 | 暖房 | 11仙台事務所暖房 | 0.166
[10 empty] | 11 | 福岡 | 事務所 | 暖房 | 11福岡事務所暖房 | 0.095
[10 empty] | 11 | 広島 | 事務所 | 暖房 | 11広島事務所暖房 | 0.114
[10 empty] | 11 | 高松 | 事務所 | 暖房 | 11高松事務所暖房 | 0.104
[10 empty] | 11 | 富山 | 事務所 | 暖房 | 11富山事務所暖房 | 0.202
[10 empty] | 11 | 前橋 | 事務所 | 暖房 | 11前橋事務所暖房 | 0.131
[10 empty] | 11 | 盛岡 | 事務所 | 暖房 | 11盛岡事務所暖房 | 0.254
[10 empty] | 11 | 札幌 | 事務所 | 暖房 | 11札幌事務所暖房 | 0.309
[10 empty] | 11 | 鹿児島 | 事務所 | 暖房 | 11鹿児島事務所暖房 | 0.051
[10 empty] | 12 | 東京 | 事務所 | 暖房 | 12東京事務所暖房 | 0.151
[10 empty] | 12 | 大阪 | 事務所 | 暖房 | 12大阪事務所暖房 | 0.156
[10 empty] | 12 | 名古屋 | 事務所 | 暖房 | 12名古屋事務所暖房 | 0.191
[10 empty] | 12 | 仙台 | 事務所 | 暖房 | 12仙台事務所暖房 | 0.316
[10 empty] | 12 | 福岡 | 事務所 | 暖房 | 12福岡事務所暖房 | 0.169
[10 empty] | 12 | 広島 | 事務所 | 暖房 | 12広島事務所暖房 | 0.166
[10 empty] | 12 | 高松 | 事務所 | 暖房 | 12高松事務所暖房 | 0.156
[10 empty] | 12 | 富山 | 事務所 | 暖房 | 12富山事務所暖房 | 0.276
[10 empty] | 12 | 前橋 | 事務所 | 暖房 | 12前橋事務所暖房 | 0.224
[10 empty] | 12 | 盛岡 | 事務所 | 暖房 | 12盛岡事務所暖房 | 0.422
[10 empty] | 12 | 札幌 | 事務所 | 暖房 | 12札幌事務所暖房 | 0.528
[10 empty] | 12 | 鹿児島 | 事務所 | 暖房 | 12鹿児島事務所暖房 | 0.133
月別負荷率 差し替え済み

## <GHP>マスタ(2) (hidden)
GHP計算マスタ
◆地域 |  | ◆建物 | ◆設置年（既存） | 据付年区分 | ◆設置年（導入予定） | ◆ガス発熱量 |  |  |  | ◆月間平均負荷率テーブル | [5 empty] | ◆中間性能（50％）時の定格ＣＯＰp比 各社平均 【GHP（20HP）】
北海道 | 札幌 | 店舗 | 1950年以前 | 1995 | 2016 | ガス種別 | 代表発熱量(MJ/㎥) | 産気率 | 単位 | 月 | 地域 | 建物用途 | 冷/暖房 | 検索用 | 平均負荷率 | ※定格ＣＯＰ比各社データより算出
青森県 | 盛岡 | 事務所 | 1951 | 1995 | 2017 | 13A（12A含む） | 45 | 1 | (㎥) | 1 | 東京 | 店舗 | 冷房 | 1東京店舗冷房 | 0 | 据付年 | 負荷率 | 1 | 0.5 | 0.25 | 0
岩手県 | 盛岡 |  | 1952 | 1995 |  | プロパン（い号） | 100 | 1.99 | (kg) | 1 | 大阪 | 店舗 | 冷房 | 1大阪店舗冷房 | 0 | 1995 | 冷房 | 1 | 1.025 | 1.037 | 0.787 | ←1995年以前は
宮城県 | 仙台 |  | 1953 | 1995 |  | 低カロリー | 21 | 1 | (㎥) | 1 | 名古屋 | 店舗 | 冷房 | 1名古屋店舗冷房 | 0 |  | 暖房 | 1 | 0.955 | 0.932 | 0.682 | この値を使用
秋田県 | 仙台 |  | 1954 | 1995 |  | その他 | 直接入力 | 1 | (㎥) | 1 | 仙台 | 店舗 | 冷房 | 1仙台店舗冷房 | 0 | 2005 | 冷房 | 1 | 0.971 | 0.957 | 0.707 | ←1996～2005年は
山形県 | 仙台 |  | 1955 | 1995 |  | ※低カロリーの種類：6A、5C、6B、6C、7C、5A、5B、5AN、4A、4B、4C |  |  |  | 1 | 福岡 | 店舗 | 冷房 | 1福岡店舗冷房 | 0 |  | 暖房 | 1 | 0.936 | 0.903 | 0.653 | この値を使用
福島県 | 仙台 |  | 1956 | 1995 | [5 empty] | 1 | 広島 | 店舗 | 冷房 | 1広島店舗冷房 | 0 | 2010 | 冷房 | 1 | 1.124 | 1.186 | 0.936 | ←2006～2010年は
長野県 | 仙台 |  | 1957 | 1995 | [5 empty] | 1 | 高松 | 店舗 | 冷房 | 1高松店舗冷房 | 0 |  | 暖房 | 1 | 1.011 | 1.017 | 0.767 | この値を使用
群馬県 | 前橋 |  | 1958 | 1995 |  | ◆定格能力単位 |  |  |  | 1 | 富山 | 店舗 | 冷房 | 1富山店舗冷房 | 0 | 2011 | 冷房 | 1 | 1.285 | 1.428 | 1.178 | ←2011年は
埼玉県 | 前橋 |  | 1959 | 1995 |  | kW |  |  |  | 1 | 前橋 | 店舗 | 冷房 | 1前橋店舗冷房 | 0 |  | 暖房 | 1 | 1.081 | 1.122 | 0.872 | この値を使用
石川県 | 前橋 |  | 1960 | 1995 |  | kcal/h |  |  |  | 1 | 盛岡 | 店舗 | 冷房 | 1盛岡店舗冷房 | 0 | 2012 | 冷房 | 1 | 1.446 | 1.669 | 1.419 | ←2012年は
滋賀県 | 前橋 |  | 1961 | 1995 | [5 empty] | 1 | 札幌 | 店舗 | 冷房 | 1札幌店舗冷房 | 0 |  | 暖房 | 1 | 1.152 | 1.228 | 0.978 | この値を使用
奈良県 | 前橋 |  | 1962 | 1995 | [5 empty] | 1 | 鹿児島 | 店舗 | 冷房 | 1鹿児島店舗冷房 | 0 | 2013 | 冷房 | 1 | 1.607 | 1.91 | 1.66 | ←2013年は
鳥取県 | 前橋 |  | 1963 | 1995 | [5 empty] | 2 | 東京 | 店舗 | 冷房 | 2東京店舗冷房 | 0 |  | 暖房 | 1 | 1.222 | 1.333 | 1.083 | この値を使用
島根県 | 前橋 |  | 1964 | 1995 | [5 empty] | 2 | 大阪 | 店舗 | 冷房 | 2大阪店舗冷房 | 0 | 2014 | 冷房 | 1 | 1.768 | 2.151 | 1.901 | ←2014年は
東京都 | 東京 |  | 1965 | 1995 |  | ■原油換算係数 |  |  |  | 2 | 名古屋 | 店舗 | 冷房 | 2名古屋店舗冷房 | 0 |  | 暖房 | 1 | 1.292 | 1.438 | 1.188 | この値を使用
千葉県 | 東京 |  | 1966 | 1995 |  | 0.0258 |  |  |  | 2 | 仙台 | 店舗 | 冷房 | 2仙台店舗冷房 | 0 | 2015 | 冷房 | 1 | 1.929 | 2.393 | 2.143 | ←2006～2015年は
神奈川県 | 東京 |  | 1967 | 1995 | [5 empty] | 2 | 福岡 | 店舗 | 冷房 | 2福岡店舗冷房 | 0 |  | 暖房 | 1 | 1.363 | 1.544 | 1.294 | この値を使用
富山県 | 富山 |  | 1968 | 1995 |  | ■熱量換算係数 |  |  |  | 2 | 広島 | 店舗 | 冷房 | 2広島店舗冷房 | 0 | 2020 | 冷房 | 1 | 2.111 | 2.667 | 2.417 | ←2016～2020年は
茨城県 | 富山 |  | 1969 | 1995 |  | 3.6 |  |  |  | 2 | 高松 | 店舗 | 冷房 | 2高松店舗冷房 | 0 |  | 暖房 | 1 | 1.472 | 1.708 | 1.458 | この値を使用
栃木県 | 富山 |  | 1970 | 1995 | [5 empty] | 2 | 富山 | 店舗 | 冷房 | 2富山店舗冷房 | 0
新潟県 | 富山 |  | 1971 | 1995 | [5 empty] | 2 | 前橋 | 店舗 | 冷房 | 2前橋店舗冷房 | 0
福井県 | 富山 |  | 1972 | 1995 | [5 empty] | 2 | 盛岡 | 店舗 | 冷房 | 2盛岡店舗冷房 | 0
山梨県 | 富山 |  | 1973 | 1995 | [5 empty] | 2 | 札幌 | 店舗 | 冷房 | 2札幌店舗冷房 | 0
愛知県 | 名古屋 |  | 1974 | 1995 | [5 empty] | 2 | 鹿児島 | 店舗 | 冷房 | 2鹿児島店舗冷房 | 0
岐阜県 | 名古屋 |  | 1975 | 1995 | [5 empty] | 3 | 東京 | 店舗 | 冷房 | 3東京店舗冷房 | 0.107 | ◆定格COPp比テーブル
三重県 | 名古屋 |  | 1976 | 1995 | [5 empty] | 3 | 大阪 | 店舗 | 冷房 | 3大阪店舗冷房 | 0 | ※定格COPp比は、負荷率25％以上 or 25％未満の場合で、それぞれの傾き・切片より算出
京都府 | 名古屋 |  | 1977 | 1995 | [5 empty] | 3 | 名古屋 | 店舗 | 冷房 | 3名古屋店舗冷房 | 0 | 月 | 据付年 区分 | モード | 検索用 | 負荷率25％以上 |  | 負荷率25％未満 |  | 年平均 負荷率 | 定格 COP比※
山口県 | 名古屋 |  | 1978 | 1995 | [5 empty] | 3 | 仙台 | 店舗 | 冷房 | 3仙台店舗冷房 | 0 |  |  |  |  | 傾き | 切片 | 傾き | 切片
大阪府 | 大阪 |  | 1979 | 1995 | [5 empty] | 3 | 福岡 | 店舗 | 冷房 | 3福岡店舗冷房 | 0 | 1 | 1995 | 冷房 | 11995冷房 | -0.05 | 1.05 | 1 | 0.787 | 0 | 0.787
兵庫県 | 大阪 |  | 1980 | 1995 | [5 empty] | 3 | 広島 | 店舗 | 冷房 | 3広島店舗冷房 | 0 | 1 | 1995 | 暖房 | 11995暖房 | 0.09 | 0.91 | 1 | 0.682 | 0 | 0.682
和歌山県 | 大阪 |  | 1981 | 1995 | [5 empty] | 3 | 高松 | 店舗 | 冷房 | 3高松店舗冷房 | 0 | 1 | 2005 | 冷房 | 12005冷房 | 0.058 | 0.942 | 1 | 0.707 | 0 | 0.707
広島県 | 広島 |  | 1982 | 1995 | [5 empty] | 3 | 富山 | 店舗 | 冷房 | 3富山店舗冷房 | 0 | 1 | 2005 | 暖房 | 12005暖房 | 0.128 | 0.872 | 1 | 0.653 | 0 | 0.653
岡山県 | 広島 |  | 1983 | 1995 | [5 empty] | 3 | 前橋 | 店舗 | 冷房 | 3前橋店舗冷房 | 0 | 1 | 2010 | 冷房 | 12010冷房 | -0.248 | 1.248 | 1 | 0.936 | 0 | 0.936
愛媛県 | 高松 |  | 1984 | 1995 | [5 empty] | 3 | 盛岡 | 店舗 | 冷房 | 3盛岡店舗冷房 | 0 | 1 | 2010 | 暖房 | 12010暖房 | -0.022 | 1.022 | 1 | 0.767 | 0 | 0.767
佐賀県 | 高松 |  | 1985 | 1995 | [5 empty] | 3 | 札幌 | 店舗 | 冷房 | 3札幌店舗冷房 | 0 | 1 | 2011 | 冷房 | 12011冷房 | -0.57 | 1.57 | 1 | 1.178 | 0 | 1.178
熊本県 | 高松 |  | 1986 | 1995 | [5 empty] | 3 | 鹿児島 | 店舗 | 冷房 | 3鹿児島店舗冷房 | 0.095 | 1 | 2011 | 暖房 | 12011暖房 | -0.162 | 1.162 | 1 | 0.872 | 0 | 0.872
大分県 | 高松 |  | 1987 | 1995 | [5 empty] | 4 | 東京 | 店舗 | 冷房 | 4東京店舗冷房 | 0.137 | 1 | 2012 | 冷房 | 12012冷房 | -0.892 | 1.892 | 1 | 1.419 | 0 | 1.419
香川県 | 高松 |  | 1988 | 1995 | [5 empty] | 4 | 大阪 | 店舗 | 冷房 | 4大阪店舗冷房 | 0.128 | 1 | 2012 | 暖房 | 12012暖房 | -0.304 | 1.304 | 1 | 0.978 | 0 | 0.978
静岡県 | 福岡 |  | 1989 | 1995 | [5 empty] | 4 | 名古屋 | 店舗 | 冷房 | 4名古屋店舗冷房 | 0.155 | 1 | 2013 | 冷房 | 12013冷房 | -1.214 | 2.214 | 1 | 1.66 | 0 | 1.66
徳島県 | 福岡 |  | 1990 | 1995 | [5 empty] | 4 | 仙台 | 店舗 | 冷房 | 4仙台店舗冷房 | 0.158 | 1 | 2013 | 暖房 | 12013暖房 | -0.444 | 1.444 | 1 | 1.083 | 0 | 1.083
高知県 | 福岡 |  | 1991 | 1995 | [5 empty] | 4 | 福岡 | 店舗 | 冷房 | 4福岡店舗冷房 | 0.151 | 1 | 2014 | 冷房 | 12014冷房 | -1.536 | 2.536 | 1 | 1.901 | 0 | 1.901
長崎県 | 福岡 |  | 1992 | 1995 | [5 empty] | 4 | 広島 | 店舗 | 冷房 | 4広島店舗冷房 | 0.157 | 1 | 2014 | 暖房 | 12014暖房 | -0.584 | 1.584 | 1 | 1.188 | 0 | 1.188
宮崎県 | 福岡 |  | 1993 | 1995 | [5 empty] | 4 | 高松 | 店舗 | 冷房 | 4高松店舗冷房 | 0.166 | 1 | 2015 | 冷房 | 12015冷房 | -1.858 | 2.858 | 1 | 2.143 | 0 | 2.143
福岡県 | 福岡 |  | 1994 | 1995 | [5 empty] | 4 | 富山 | 店舗 | 冷房 | 4富山店舗冷房 | 0.083 | 1 | 2015 | 暖房 | 12015暖房 | -0.726 | 1.726 | 1 | 1.294 | 0 | 1.294
沖縄県 | 鹿児島 |  | 1995 | 1995 | [5 empty] | 4 | 前橋 | 店舗 | 冷房 | 4前橋店舗冷房 | 0.147 | 1 | 2020 | 冷房 | 12020冷房 | -2.222 | 3.222 | 1 | 2.417 | 0 | 2.417
鹿児島県 | 鹿児島 |  | 1996 | 2005 | [5 empty] | 4 | 盛岡 | 店舗 | 冷房 | 4盛岡店舗冷房 | 0.169 | 1 | 2020 | 暖房 | 12020暖房 | -0.944 | 1.944 | 1 | 1.458 | 0 | 1.458
|  |  | 1997 | 2005 | [5 empty] | 4 | 札幌 | 店舗 | 冷房 | 4札幌店舗冷房 | 0.111 | 2 | 1995 | 冷房 | 21995冷房 | -0.05 | 1.05 | 1 | 0.787 | 0 | 0.787
|  |  | 1998 | 2005 | [5 empty] | 4 | 鹿児島 | 店舗 | 冷房 | 4鹿児島店舗冷房 | 0.143 | 2 | 1995 | 暖房 | 21995暖房 | 0.09 | 0.91 | 1 | 0.682 | 0 | 0.682
|  |  | 1999 | 2005 | [5 empty] | 5 | 東京 | 店舗 | 冷房 | 5東京店舗冷房 | 0.206 | 2 | 2005 | 冷房 | 22005冷房 | 0.058 | 0.942 | 1 | 0.707 | 0 | 0.707
|  |  | 2000 | 2005 | [5 empty] | 5 | 大阪 | 店舗 | 冷房 | 5大阪店舗冷房 | 0.229 | 2 | 2005 | 暖房 | 22005暖房 | 0.128 | 0.872 | 1 | 0.653 | 0 | 0.653
|  |  | 2001 | 2005 | [5 empty] | 5 | 名古屋 | 店舗 | 冷房 | 5名古屋店舗冷房 | 0.217 | 2 | 2010 | 冷房 | 22010冷房 | -0.248 | 1.248 | 1 | 0.936 | 0 | 0.936
|  |  | 2002 | 2005 | [5 empty] | 5 | 仙台 | 店舗 | 冷房 | 5仙台店舗冷房 | 0.156 | 2 | 2010 | 暖房 | 22010暖房 | -0.022 | 1.022 | 1 | 0.767 | 0 | 0.767
|  |  | 2003 | 2005 | [5 empty] | 5 | 福岡 | 店舗 | 冷房 | 5福岡店舗冷房 | 0.22 | 2 | 2011 | 冷房 | 22011冷房 | -0.57 | 1.57 | 1 | 1.178 | 0 | 1.178
|  |  | 2004 | 2005 | [5 empty] | 5 | 広島 | 店舗 | 冷房 | 5広島店舗冷房 | 0.202 | 2 | 2011 | 暖房 | 22011暖房 | -0.162 | 1.162 | 1 | 0.872 | 0 | 0.872
|  |  | 2005 | 2005 | [5 empty] | 5 | 高松 | 店舗 | 冷房 | 5高松店舗冷房 | 0.232 | 2 | 2012 | 冷房 | 22012冷房 | -0.892 | 1.892 | 1 | 1.419 | 0 | 1.419
|  |  | 2006 | 2010 | [5 empty] | 5 | 富山 | 店舗 | 冷房 | 5富山店舗冷房 | 0.228 | 2 | 2012 | 暖房 | 22012暖房 | -0.304 | 1.304 | 1 | 0.978 | 0 | 0.978
|  |  | 2007 | 2010 | [5 empty] | 5 | 前橋 | 店舗 | 冷房 | 5前橋店舗冷房 | 0.248 | 2 | 2013 | 冷房 | 22013冷房 | -1.214 | 2.214 | 1 | 1.66 | 0 | 1.66
|  |  | 2008 | 2010 | [5 empty] | 5 | 盛岡 | 店舗 | 冷房 | 5盛岡店舗冷房 | 0.21 | 2 | 2013 | 暖房 | 22013暖房 | -0.444 | 1.444 | 1 | 1.083 | 0 | 1.083
|  |  | 2009 | 2010 | [5 empty] | 5 | 札幌 | 店舗 | 冷房 | 5札幌店舗冷房 | 0.071 | 2 | 2014 | 冷房 | 22014冷房 | -1.536 | 2.536 | 1 | 1.901 | 0 | 1.901
|  |  | 2010 | 2010 | [5 empty] | 5 | 鹿児島 | 店舗 | 冷房 | 5鹿児島店舗冷房 | 0.23 | 2 | 2014 | 暖房 | 22014暖房 | -0.584 | 1.584 | 1 | 1.188 | 0 | 1.188
|  |  | 2011 | 2011 | [5 empty] | 6 | 東京 | 店舗 | 冷房 | 6東京店舗冷房 | 0.249 | 2 | 2015 | 冷房 | 22015冷房 | -1.858 | 2.858 | 1 | 2.143 | 0 | 2.143
|  |  | 2012 | 2012 | [5 empty] | 6 | 大阪 | 店舗 | 冷房 | 6大阪店舗冷房 | 0.343 | 2 | 2015 | 暖房 | 22015暖房 | -0.726 | 1.726 | 1 | 1.294 | 0 | 1.294
|  |  | 2013 | 2013 | [5 empty] | 6 | 名古屋 | 店舗 | 冷房 | 6名古屋店舗冷房 | 0.306 | 2 | 2020 | 冷房 | 22020冷房 | -2.222 | 3.222 | 1 | 2.417 | 0 | 2.417
|  |  | 2014 | 2014 | [5 empty] | 6 | 仙台 | 店舗 | 冷房 | 6仙台店舗冷房 | 0.209 | 2 | 2020 | 暖房 | 22020暖房 | -0.944 | 1.944 | 1 | 1.458 | 0 | 1.458
|  |  | 2015 | 2015 | [5 empty] | 6 | 福岡 | 店舗 | 冷房 | 6福岡店舗冷房 | 0.308 | 3 | 1995 | 冷房 | 31995冷房 | -0.05 | 1.05 | 1 | 0.787 | 0 | 0.787
|  |  | 2016 | 2020 | [5 empty] | 6 | 広島 | 店舗 | 冷房 | 6広島店舗冷房 | 0.297 | 3 | 1995 | 暖房 | 31995暖房 | 0.09 | 0.91 | 1 | 0.682 | 0 | 0.682
|  |  | 2017 | 2020 | [5 empty] | 6 | 高松 | 店舗 | 冷房 | 6高松店舗冷房 | 0.338 | 3 | 2005 | 冷房 | 32005冷房 | 0.058 | 0.942 | 1 | 0.707 | 0 | 0.707
|  |  | 2018 | 2020 | [5 empty] | 6 | 富山 | 店舗 | 冷房 | 6富山店舗冷房 | 0.247 | 3 | 2005 | 暖房 | 32005暖房 | 0.128 | 0.872 | 1 | 0.653 | 0 | 0.653
|  |  | 2019 | 2020 | [5 empty] | 6 | 前橋 | 店舗 | 冷房 | 6前橋店舗冷房 | 0.305 | 3 | 2010 | 冷房 | 32010冷房 | -0.248 | 1.248 | 1 | 0.936 | 0 | 0.936
|  |  | 2020 | 2020 | [5 empty] | 6 | 盛岡 | 店舗 | 冷房 | 6盛岡店舗冷房 | 0.209 | 3 | 2010 | 暖房 | 32010暖房 | -0.022 | 1.022 | 1 | 0.767 | 0 | 0.767
|  |  | 2021 | 2020 | [5 empty] | 6 | 札幌 | 店舗 | 冷房 | 6札幌店舗冷房 | 0.256 | 3 | 2011 | 冷房 | 32011冷房 | -0.57 | 1.57 | 1 | 1.178 | 0 | 1.178
|  |  | 2022 | 2020 | [5 empty] | 6 | 鹿児島 | 店舗 | 冷房 | 6鹿児島店舗冷房 | 0.334 | 3 | 2011 | 暖房 | 32011暖房 | -0.162 | 1.162 | 1 | 0.872 | 0 | 0.872
|  |  | 2023 | 2020 | [5 empty] | 7 | 東京 | 店舗 | 冷房 | 7東京店舗冷房 | 0.544 | 3 | 2012 | 冷房 | 32012冷房 | -0.892 | 1.892 | 1 | 1.419 | 0 | 1.419
|  |  | 2024 | 2020 | [5 empty] | 7 | 大阪 | 店舗 | 冷房 | 7大阪店舗冷房 | 0.6 | 3 | 2012 | 暖房 | 32012暖房 | -0.304 | 1.304 | 1 | 0.978 | 0 | 0.978
|  |  | 2025 | 2020 | [5 empty] | 7 | 名古屋 | 店舗 | 冷房 | 7名古屋店舗冷房 | 0.525 | 3 | 2013 | 冷房 | 32013冷房 | -1.214 | 2.214 | 1 | 1.66 | 0 | 1.66
|  |  | 2026 | 2020 | [5 empty] | 7 | 仙台 | 店舗 | 冷房 | 7仙台店舗冷房 | 0.388 | 3 | 2013 | 暖房 | 32013暖房 | -0.444 | 1.444 | 1 | 1.083 | 0 | 1.083
[10 empty] | 7 | 福岡 | 店舗 | 冷房 | 7福岡店舗冷房 | 0.566 | 3 | 2014 | 冷房 | 32014冷房 | -1.536 | 2.536 | 1 | 1.901 | 0 | 1.901
[10 empty] | 7 | 広島 | 店舗 | 冷房 | 7広島店舗冷房 | 0.558 | 3 | 2014 | 暖房 | 32014暖房 | -0.584 | 1.584 | 1 | 1.188 | 0 | 1.188
[10 empty] | 7 | 高松 | 店舗 | 冷房 | 7高松店舗冷房 | 0.598 | 3 | 2015 | 冷房 | 32015冷房 | -1.858 | 2.858 | 1 | 2.143 | 0 | 2.143
[10 empty] | 7 | 富山 | 店舗 | 冷房 | 7富山店舗冷房 | 0.416 | 3 | 2015 | 暖房 | 32015暖房 | -0.726 | 1.726 | 1 | 1.294 | 0 | 1.294
[10 empty] | 7 | 前橋 | 店舗 | 冷房 | 7前橋店舗冷房 | 0.546 | 3 | 2020 | 冷房 | 32020冷房 | -2.222 | 3.222 | 1 | 2.417 | 0 | 2.417
[10 empty] | 7 | 盛岡 | 店舗 | 冷房 | 7盛岡店舗冷房 | 0.343 | 3 | 2020 | 暖房 | 32020暖房 | -0.944 | 1.944 | 1 | 1.458 | 0 | 1.458
[10 empty] | 7 | 札幌 | 店舗 | 冷房 | 7札幌店舗冷房 | 0.241 | 4 | 1995 | 冷房 | 41995冷房 | -0.05 | 1.05 | 1 | 0.787 | 0 | 0.787
[10 empty] | 7 | 鹿児島 | 店舗 | 冷房 | 7鹿児島店舗冷房 | 0.584 | 4 | 1995 | 暖房 | 41995暖房 | 0.09 | 0.91 | 1 | 0.682 | 0 | 0.682
[10 empty] | 8 | 東京 | 店舗 | 冷房 | 8東京店舗冷房 | 0.534 | 4 | 2005 | 冷房 | 42005冷房 | 0.058 | 0.942 | 1 | 0.707 | 0 | 0.707
[10 empty] | 8 | 大阪 | 店舗 | 冷房 | 8大阪店舗冷房 | 0.66 | 4 | 2005 | 暖房 | 42005暖房 | 0.128 | 0.872 | 1 | 0.653 | 0 | 0.653
[10 empty] | 8 | 名古屋 | 店舗 | 冷房 | 8名古屋店舗冷房 | 0.59 | 4 | 2010 | 冷房 | 42010冷房 | -0.248 | 1.248 | 1 | 0.936 | 0 | 0.936
[10 empty] | 8 | 仙台 | 店舗 | 冷房 | 8仙台店舗冷房 | 0.374 | 4 | 2010 | 暖房 | 42010暖房 | -0.022 | 1.022 | 1 | 0.767 | 0 | 0.767
[10 empty] | 8 | 福岡 | 店舗 | 冷房 | 8福岡店舗冷房 | 0.605 | 4 | 2011 | 冷房 | 42011冷房 | -0.57 | 1.57 | 1 | 1.178 | 0 | 1.178
[10 empty] | 8 | 広島 | 店舗 | 冷房 | 8広島店舗冷房 | 0.647 | 4 | 2011 | 暖房 | 42011暖房 | -0.162 | 1.162 | 1 | 0.872 | 0 | 0.872
[10 empty] | 8 | 高松 | 店舗 | 冷房 | 8高松店舗冷房 | 0.637 | 4 | 2012 | 冷房 | 42012冷房 | -0.892 | 1.892 | 1 | 1.419 | 0 | 1.419
[10 empty] | 8 | 富山 | 店舗 | 冷房 | 8富山店舗冷房 | 0.506 | 4 | 2012 | 暖房 | 42012暖房 | -0.304 | 1.304 | 1 | 0.978 | 0 | 0.978
[10 empty] | 8 | 前橋 | 店舗 | 冷房 | 8前橋店舗冷房 | 0.587 | 4 | 2013 | 冷房 | 42013冷房 | -1.214 | 2.214 | 1 | 1.66 | 0 | 1.66
[10 empty] | 8 | 盛岡 | 店舗 | 冷房 | 8盛岡店舗冷房 | 0.328 | 4 | 2013 | 暖房 | 42013暖房 | -0.444 | 1.444 | 1 | 1.083 | 0 | 1.083
[10 empty] | 8 | 札幌 | 店舗 | 冷房 | 8札幌店舗冷房 | 0.256 | 4 | 2014 | 冷房 | 42014冷房 | -1.536 | 2.536 | 1 | 1.901 | 0 | 1.901
[10 empty] | 8 | 鹿児島 | 店舗 | 冷房 | 8鹿児島店舗冷房 | 0.626 | 4 | 2014 | 暖房 | 42014暖房 | -0.584 | 1.584 | 1 | 1.188 | 0 | 1.188
[10 empty] | 9 | 東京 | 店舗 | 冷房 | 9東京店舗冷房 | 0.432 | 4 | 2015 | 冷房 | 42015冷房 | -1.858 | 2.858 | 1 | 2.143 | 0 | 2.143
[10 empty] | 9 | 大阪 | 店舗 | 冷房 | 9大阪店舗冷房 | 0.462 | 4 | 2015 | 暖房 | 42015暖房 | -0.726 | 1.726 | 1 | 1.294 | 0 | 1.294
[10 empty] | 9 | 名古屋 | 店舗 | 冷房 | 9名古屋店舗冷房 | 0.405 | 4 | 2020 | 冷房 | 42020冷房 | -2.222 | 3.222 | 1 | 2.417 | 0 | 2.417
[10 empty] | 9 | 仙台 | 店舗 | 冷房 | 9仙台店舗冷房 | 0.263 | 4 | 2020 | 暖房 | 42020暖房 | -0.944 | 1.944 | 1 | 1.458 | 0 | 1.458
[10 empty] | 9 | 福岡 | 店舗 | 冷房 | 9福岡店舗冷房 | 0.362 | 5 | 1995 | 冷房 | 51995冷房 | -0.05 | 1.05 | 1 | 0.787 | 0 | 0.787
[10 empty] | 9 | 広島 | 店舗 | 冷房 | 9広島店舗冷房 | 0.412 | 5 | 1995 | 暖房 | 51995暖房 | 0.09 | 0.91 | 1 | 0.682 | 0 | 0.682
[10 empty] | 9 | 高松 | 店舗 | 冷房 | 9高松店舗冷房 | 0.398 | 5 | 2005 | 冷房 | 52005冷房 | 0.058 | 0.942 | 1 | 0.707 | 0 | 0.707
[10 empty] | 9 | 富山 | 店舗 | 冷房 | 9富山店舗冷房 | 0.296 | 5 | 2005 | 暖房 | 52005暖房 | 0.128 | 0.872 | 1 | 0.653 | 0 | 0.653
[10 empty] | 9 | 前橋 | 店舗 | 冷房 | 9前橋店舗冷房 | 0.372 | 5 | 2010 | 冷房 | 52010冷房 | -0.248 | 1.248 | 1 | 0.936 | 0 | 0.936
[10 empty] | 9 | 盛岡 | 店舗 | 冷房 | 9盛岡店舗冷房 | 0.233 | 5 | 2010 | 暖房 | 52010暖房 | -0.022 | 1.022 | 1 | 0.767 | 0 | 0.767
[10 empty] | 9 | 札幌 | 店舗 | 冷房 | 9札幌店舗冷房 | 0.129 | 5 | 2011 | 冷房 | 52011冷房 | -0.57 | 1.57 | 1 | 1.178 | 0 | 1.178
[10 empty] | 9 | 鹿児島 | 店舗 | 冷房 | 9鹿児島店舗冷房 | 0.466 | 5 | 2011 | 暖房 | 52011暖房 | -0.162 | 1.162 | 1 | 0.872 | 0 | 0.872
[10 empty] | 10 | 東京 | 店舗 | 冷房 | 10東京店舗冷房 | 0.206 | 5 | 2012 | 冷房 | 52012冷房 | -0.892 | 1.892 | 1 | 1.419 | 0 | 1.419
[10 empty] | 10 | 大阪 | 店舗 | 冷房 | 10大阪店舗冷房 | 0.214 | 5 | 2012 | 暖房 | 52012暖房 | -0.304 | 1.304 | 1 | 0.978 | 0 | 0.978
[10 empty] | 10 | 名古屋 | 店舗 | 冷房 | 10名古屋店舗冷房 | 0.216 | 5 | 2013 | 冷房 | 52013冷房 | -1.214 | 2.214 | 1 | 1.66 | 0 | 1.66
[10 empty] | 10 | 仙台 | 店舗 | 冷房 | 10仙台店舗冷房 | 0.096 | 5 | 2013 | 暖房 | 52013暖房 | -0.444 | 1.444 | 1 | 1.083 | 0 | 1.083
[10 empty] | 10 | 福岡 | 店舗 | 冷房 | 10福岡店舗冷房 | 0.17 | 5 | 2014 | 冷房 | 52014冷房 | -1.536 | 2.536 | 1 | 1.901 | 0 | 1.901
[10 empty] | 10 | 広島 | 店舗 | 冷房 | 10広島店舗冷房 | 0.207 | 5 | 2014 | 暖房 | 52014暖房 | -0.584 | 1.584 | 1 | 1.188 | 0 | 1.188
[10 empty] | 10 | 高松 | 店舗 | 冷房 | 10高松店舗冷房 | 0.18 | 5 | 2015 | 冷房 | 52015冷房 | -1.858 | 2.858 | 1 | 2.143 | 0 | 2.143
[10 empty] | 10 | 富山 | 店舗 | 冷房 | 10富山店舗冷房 | 0.154 | 5 | 2015 | 暖房 | 52015暖房 | -0.726 | 1.726 | 1 | 1.294 | 0 | 1.294
[10 empty] | 10 | 前橋 | 店舗 | 冷房 | 10前橋店舗冷房 | 0.18 | 5 | 2020 | 冷房 | 52020冷房 | -2.222 | 3.222 | 1 | 2.417 | 0 | 2.417
[10 empty] | 10 | 盛岡 | 店舗 | 冷房 | 10盛岡店舗冷房 | 0.107 | 5 | 2020 | 暖房 | 52020暖房 | -0.944 | 1.944 | 1 | 1.458 | 0 | 1.458
[10 empty] | 10 | 札幌 | 店舗 | 冷房 | 10札幌店舗冷房 | 0 | 6 | 1995 | 冷房 | 61995冷房 | -0.05 | 1.05 | 1 | 0.787 | 0 | 0.787
[10 empty] | 10 | 鹿児島 | 店舗 | 冷房 | 10鹿児島店舗冷房 | 0.224 | 6 | 1995 | 暖房 | 61995暖房 | 0.09 | 0.91 | 1 | 0.682 | 0 | 0.682
[10 empty] | 11 | 東京 | 店舗 | 冷房 | 11東京店舗冷房 | 0.129 | 6 | 2005 | 冷房 | 62005冷房 | 0.058 | 0.942 | 1 | 0.707 | 0 | 0.707
[10 empty] | 11 | 大阪 | 店舗 | 冷房 | 11大阪店舗冷房 | 0.092 | 6 | 2005 | 暖房 | 62005暖房 | 0.128 | 0.872 | 1 | 0.653 | 0 | 0.653
[10 empty] | 11 | 名古屋 | 店舗 | 冷房 | 11名古屋店舗冷房 | 0 | 6 | 2010 | 冷房 | 62010冷房 | -0.248 | 1.248 | 1 | 0.936 | 0 | 0.936
[10 empty] | 11 | 仙台 | 店舗 | 冷房 | 11仙台店舗冷房 | 0 | 6 | 2010 | 暖房 | 62010暖房 | -0.022 | 1.022 | 1 | 0.767 | 0 | 0.767
[10 empty] | 11 | 福岡 | 店舗 | 冷房 | 11福岡店舗冷房 | 0.107 | 6 | 2011 | 冷房 | 62011冷房 | -0.57 | 1.57 | 1 | 1.178 | 0 | 1.178
[10 empty] | 11 | 広島 | 店舗 | 冷房 | 11広島店舗冷房 | 0.071 | 6 | 2011 | 暖房 | 62011暖房 | -0.162 | 1.162 | 1 | 0.872 | 0 | 0.872
[10 empty] | 11 | 高松 | 店舗 | 冷房 | 11高松店舗冷房 | 0.148 | 6 | 2012 | 冷房 | 62012冷房 | -0.892 | 1.892 | 1 | 1.419 | 0 | 1.419
[10 empty] | 11 | 富山 | 店舗 | 冷房 | 11富山店舗冷房 | 0.071 | 6 | 2012 | 暖房 | 62012暖房 | -0.304 | 1.304 | 1 | 0.978 | 0 | 0.978
[10 empty] | 11 | 前橋 | 店舗 | 冷房 | 11前橋店舗冷房 | 0.085 | 6 | 2013 | 冷房 | 62013冷房 | -1.214 | 2.214 | 1 | 1.66 | 0 | 1.66
[10 empty] | 11 | 盛岡 | 店舗 | 冷房 | 11盛岡店舗冷房 | 0 | 6 | 2013 | 暖房 | 62013暖房 | -0.444 | 1.444 | 1 | 1.083 | 0 | 1.083
[10 empty] | 11 | 札幌 | 店舗 | 冷房 | 11札幌店舗冷房 | 0 | 6 | 2014 | 冷房 | 62014冷房 | -1.536 | 2.536 | 1 | 1.901 | 0 | 1.901
[10 empty] | 11 | 鹿児島 | 店舗 | 冷房 | 11鹿児島店舗冷房 | 0.137 | 6 | 2014 | 暖房 | 62014暖房 | -0.584 | 1.584 | 1 | 1.188 | 0 | 1.188
[10 empty] | 12 | 東京 | 店舗 | 冷房 | 12東京店舗冷房 | 0 | 6 | 2015 | 冷房 | 62015冷房 | -1.858 | 2.858 | 1 | 2.143 | 0 | 2.143
[10 empty] | 12 | 大阪 | 店舗 | 冷房 | 12大阪店舗冷房 | 0 | 6 | 2015 | 暖房 | 62015暖房 | -0.726 | 1.726 | 1 | 1.294 | 0 | 1.294
[10 empty] | 12 | 名古屋 | 店舗 | 冷房 | 12名古屋店舗冷房 | 0 | 6 | 2020 | 冷房 | 62020冷房 | -2.222 | 3.222 | 1 | 2.417 | 0 | 2.417
[10 empty] | 12 | 仙台 | 店舗 | 冷房 | 12仙台店舗冷房 | 0 | 6 | 2020 | 暖房 | 62020暖房 | -0.944 | 1.944 | 1 | 1.458 | 0 | 1.458
[10 empty] | 12 | 福岡 | 店舗 | 冷房 | 12福岡店舗冷房 | 0 | 7 | 1995 | 冷房 | 71995冷房 | -0.05 | 1.05 | 1 | 0.787 | 0 | 0.787
[10 empty] | 12 | 広島 | 店舗 | 冷房 | 12広島店舗冷房 | 0 | 7 | 1995 | 暖房 | 71995暖房 | 0.09 | 0.91 | 1 | 0.682 | 0 | 0.682
[10 empty] | 12 | 高松 | 店舗 | 冷房 | 12高松店舗冷房 | 0 | 7 | 2005 | 冷房 | 72005冷房 | 0.058 | 0.942 | 1 | 0.707 | 0 | 0.707
[10 empty] | 12 | 富山 | 店舗 | 冷房 | 12富山店舗冷房 | 0 | 7 | 2005 | 暖房 | 72005暖房 | 0.128 | 0.872 | 1 | 0.653 | 0 | 0.653
[10 empty] | 12 | 前橋 | 店舗 | 冷房 | 12前橋店舗冷房 | 0 | 7 | 2010 | 冷房 | 72010冷房 | -0.248 | 1.248 | 1 | 0.936 | 0 | 0.936
[10 empty] | 12 | 盛岡 | 店舗 | 冷房 | 12盛岡店舗冷房 | 0 | 7 | 2010 | 暖房 | 72010暖房 | -0.022 | 1.022 | 1 | 0.767 | 0 | 0.767
[10 empty] | 12 | 札幌 | 店舗 | 冷房 | 12札幌店舗冷房 | 0 | 7 | 2011 | 冷房 | 72011冷房 | -0.57 | 1.57 | 1 | 1.178 | 0 | 1.178
[10 empty] | 12 | 鹿児島 | 店舗 | 冷房 | 12鹿児島店舗冷房 | 0 | 7 | 2011 | 暖房 | 72011暖房 | -0.162 | 1.162 | 1 | 0.872 | 0 | 0.872
[10 empty] | 1 | 東京 | 店舗 | 暖房 | 1東京店舗暖房 | 0.446 | 7 | 2012 | 冷房 | 72012冷房 | -0.892 | 1.892 | 1 | 1.419 | 0 | 1.419
[10 empty] | 1 | 大阪 | 店舗 | 暖房 | 1大阪店舗暖房 | 0.458 | 7 | 2012 | 暖房 | 72012暖房 | -0.304 | 1.304 | 1 | 0.978 | 0 | 0.978
[10 empty] | 1 | 名古屋 | 店舗 | 暖房 | 1名古屋店舗暖房 | 0.533 | 7 | 2013 | 冷房 | 72013冷房 | -1.214 | 2.214 | 1 | 1.66 | 0 | 1.66
[10 empty] | 1 | 仙台 | 店舗 | 暖房 | 1仙台店舗暖房 | 0.752 | 7 | 2013 | 暖房 | 72013暖房 | -0.444 | 1.444 | 1 | 1.083 | 0 | 1.083
[10 empty] | 1 | 福岡 | 店舗 | 暖房 | 1福岡店舗暖房 | 0.417 | 7 | 2014 | 冷房 | 72014冷房 | -1.536 | 2.536 | 1 | 1.901 | 0 | 1.901
[10 empty] | 1 | 広島 | 店舗 | 暖房 | 1広島店舗暖房 | 0.483 | 7 | 2014 | 暖房 | 72014暖房 | -0.584 | 1.584 | 1 | 1.188 | 0 | 1.188
[10 empty] | 1 | 高松 | 店舗 | 暖房 | 1高松店舗暖房 | 0.496 | 7 | 2015 | 冷房 | 72015冷房 | -1.858 | 2.858 | 1 | 2.143 | 0 | 2.143
[10 empty] | 1 | 富山 | 店舗 | 暖房 | 1富山店舗暖房 | 0.683 | 7 | 2015 | 暖房 | 72015暖房 | -0.726 | 1.726 | 1 | 1.294 | 0 | 1.294
[10 empty] | 1 | 前橋 | 店舗 | 暖房 | 1前橋店舗暖房 | 0.565 | 7 | 2020 | 冷房 | 72020冷房 | -2.222 | 3.222 | 1 | 2.417 | 0 | 2.417
[10 empty] | 1 | 盛岡 | 店舗 | 暖房 | 1盛岡店舗暖房 | 0.952 | 7 | 2020 | 暖房 | 72020暖房 | -0.944 | 1.944 | 1 | 1.458 | 0 | 1.458
[10 empty] | 1 | 札幌 | 店舗 | 暖房 | 1札幌店舗暖房 | 1 | 8 | 1995 | 冷房 | 81995冷房 | -0.05 | 1.05 | 1 | 0.787 | 0 | 0.787
[10 empty] | 1 | 鹿児島 | 店舗 | 暖房 | 1鹿児島店舗暖房 | 0.32 | 8 | 1995 | 暖房 | 81995暖房 | 0.09 | 0.91 | 1 | 0.682 | 0 | 0.682
[10 empty] | 2 | 東京 | 店舗 | 暖房 | 2東京店舗暖房 | 0.432 | 8 | 2005 | 冷房 | 82005冷房 | 0.058 | 0.942 | 1 | 0.707 | 0 | 0.707
[10 empty] | 2 | 大阪 | 店舗 | 暖房 | 2大阪店舗暖房 | 0.463 | 8 | 2005 | 暖房 | 82005暖房 | 0.128 | 0.872 | 1 | 0.653 | 0 | 0.653
[10 empty] | 2 | 名古屋 | 店舗 | 暖房 | 2名古屋店舗暖房 | 0.496 | 8 | 2010 | 冷房 | 82010冷房 | -0.248 | 1.248 | 1 | 0.936 | 0 | 0.936
[10 empty] | 2 | 仙台 | 店舗 | 暖房 | 2仙台店舗暖房 | 0.685 | 8 | 2010 | 暖房 | 82010暖房 | -0.022 | 1.022 | 1 | 0.767 | 0 | 0.767
[10 empty] | 2 | 福岡 | 店舗 | 暖房 | 2福岡店舗暖房 | 0.419 | 8 | 2011 | 冷房 | 82011冷房 | -0.57 | 1.57 | 1 | 1.178 | 0 | 1.178
[10 empty] | 2 | 広島 | 店舗 | 暖房 | 2広島店舗暖房 | 0.475 | 8 | 2011 | 暖房 | 82011暖房 | -0.162 | 1.162 | 1 | 0.872 | 0 | 0.872
[10 empty] | 2 | 高松 | 店舗 | 暖房 | 2高松店舗暖房 | 0.457 | 8 | 2012 | 冷房 | 82012冷房 | -0.892 | 1.892 | 1 | 1.419 | 0 | 1.419
[10 empty] | 2 | 富山 | 店舗 | 暖房 | 2富山店舗暖房 | 0.682 | 8 | 2012 | 暖房 | 82012暖房 | -0.304 | 1.304 | 1 | 0.978 | 0 | 0.978
[10 empty] | 2 | 前橋 | 店舗 | 暖房 | 2前橋店舗暖房 | 0.529 | 8 | 2013 | 冷房 | 82013冷房 | -1.214 | 2.214 | 1 | 1.66 | 0 | 1.66
[10 empty] | 2 | 盛岡 | 店舗 | 暖房 | 2盛岡店舗暖房 | 0.903 | 8 | 2013 | 暖房 | 82013暖房 | -0.444 | 1.444 | 1 | 1.083 | 0 | 1.083
[10 empty] | 2 | 札幌 | 店舗 | 暖房 | 2札幌店舗暖房 | 1 | 8 | 2014 | 冷房 | 82014冷房 | -1.536 | 2.536 | 1 | 1.901 | 0 | 1.901
[10 empty] | 2 | 鹿児島 | 店舗 | 暖房 | 2鹿児島店舗暖房 | 0.289 | 8 | 2014 | 暖房 | 82014暖房 | -0.584 | 1.584 | 1 | 1.188 | 0 | 1.188
[10 empty] | 3 | 東京 | 店舗 | 暖房 | 3東京店舗暖房 | 0.325 | 8 | 2015 | 冷房 | 82015冷房 | -1.858 | 2.858 | 1 | 2.143 | 0 | 2.143
[10 empty] | 3 | 大阪 | 店舗 | 暖房 | 3大阪店舗暖房 | 0.254 | 8 | 2015 | 暖房 | 82015暖房 | -0.726 | 1.726 | 1 | 1.294 | 0 | 1.294
[10 empty] | 3 | 名古屋 | 店舗 | 暖房 | 3名古屋店舗暖房 | 0.303 | 8 | 2020 | 冷房 | 82020冷房 | -2.222 | 3.222 | 1 | 2.417 | 0 | 2.417
[10 empty] | 3 | 仙台 | 店舗 | 暖房 | 3仙台店舗暖房 | 0.548 | 8 | 2020 | 暖房 | 82020暖房 | -0.944 | 1.944 | 1 | 1.458 | 0 | 1.458
[10 empty] | 3 | 福岡 | 店舗 | 暖房 | 3福岡店舗暖房 | 0.274 | 9 | 1995 | 冷房 | 91995冷房 | -0.05 | 1.05 | 1 | 0.787 | 0 | 0.787
[10 empty] | 3 | 広島 | 店舗 | 暖房 | 3広島店舗暖房 | 0.277 | 9 | 1995 | 暖房 | 91995暖房 | 0.09 | 0.91 | 1 | 0.682 | 0 | 0.682
[10 empty] | 3 | 高松 | 店舗 | 暖房 | 3高松店舗暖房 | 0.292 | 9 | 2005 | 冷房 | 92005冷房 | 0.058 | 0.942 | 1 | 0.707 | 0 | 0.707
[10 empty] | 3 | 富山 | 店舗 | 暖房 | 3富山店舗暖房 | 0.434 | 9 | 2005 | 暖房 | 92005暖房 | 0.128 | 0.872 | 1 | 0.653 | 0 | 0.653
[10 empty] | 3 | 前橋 | 店舗 | 暖房 | 3前橋店舗暖房 | 0.389 | 9 | 2010 | 冷房 | 92010冷房 | -0.248 | 1.248 | 1 | 0.936 | 0 | 0.936
[10 empty] | 3 | 盛岡 | 店舗 | 暖房 | 3盛岡店舗暖房 | 0.661 | 9 | 2010 | 暖房 | 92010暖房 | -0.022 | 1.022 | 1 | 0.767 | 0 | 0.767
[10 empty] | 3 | 札幌 | 店舗 | 暖房 | 3札幌店舗暖房 | 0.846 | 9 | 2011 | 冷房 | 92011冷房 | -0.57 | 1.57 | 1 | 1.178 | 0 | 1.178
[10 empty] | 3 | 鹿児島 | 店舗 | 暖房 | 3鹿児島店舗暖房 | 0.185 | 9 | 2011 | 暖房 | 92011暖房 | -0.162 | 1.162 | 1 | 0.872 | 0 | 0.872
[10 empty] | 4 | 東京 | 店舗 | 暖房 | 4東京店舗暖房 | 0.151 | 9 | 2012 | 冷房 | 92012冷房 | -0.892 | 1.892 | 1 | 1.419 | 0 | 1.419
[10 empty] | 4 | 大阪 | 店舗 | 暖房 | 4大阪店舗暖房 | 0.151 | 9 | 2012 | 暖房 | 92012暖房 | -0.304 | 1.304 | 1 | 0.978 | 0 | 0.978
[10 empty] | 4 | 名古屋 | 店舗 | 暖房 | 4名古屋店舗暖房 | 0.201 | 9 | 2013 | 冷房 | 92013冷房 | -1.214 | 2.214 | 1 | 1.66 | 0 | 1.66
[10 empty] | 4 | 仙台 | 店舗 | 暖房 | 4仙台店舗暖房 | 0.284 | 9 | 2013 | 暖房 | 92013暖房 | -0.444 | 1.444 | 1 | 1.083 | 0 | 1.083
[10 empty] | 4 | 福岡 | 店舗 | 暖房 | 4福岡店舗暖房 | 0.089 | 9 | 2014 | 冷房 | 92014冷房 | -1.536 | 2.536 | 1 | 1.901 | 0 | 1.901
[10 empty] | 4 | 広島 | 店舗 | 暖房 | 4広島店舗暖房 | 0.115 | 9 | 2014 | 暖房 | 92014暖房 | -0.584 | 1.584 | 1 | 1.188 | 0 | 1.188
[10 empty] | 4 | 高松 | 店舗 | 暖房 | 4高松店舗暖房 | 0.134 | 9 | 2015 | 冷房 | 92015冷房 | -1.858 | 2.858 | 1 | 2.143 | 0 | 2.143
[10 empty] | 4 | 富山 | 店舗 | 暖房 | 4富山店舗暖房 | 0.246 | 9 | 2015 | 暖房 | 92015暖房 | -0.726 | 1.726 | 1 | 1.294 | 0 | 1.294
[10 empty] | 4 | 前橋 | 店舗 | 暖房 | 4前橋店舗暖房 | 0.208 | 9 | 2020 | 冷房 | 92020冷房 | -2.222 | 3.222 | 1 | 2.417 | 0 | 2.417
[10 empty] | 4 | 盛岡 | 店舗 | 暖房 | 4盛岡店舗暖房 | 0.338 | 9 | 2020 | 暖房 | 92020暖房 | -0.944 | 1.944 | 1 | 1.458 | 0 | 1.458
[10 empty] | 4 | 札幌 | 店舗 | 暖房 | 4札幌店舗暖房 | 0.514 | 10 | 1995 | 冷房 | 101995冷房 | -0.05 | 1.05 | 1 | 0.787 | 0 | 0.787
[10 empty] | 4 | 鹿児島 | 店舗 | 暖房 | 4鹿児島店舗暖房 | 0.115 | 10 | 1995 | 暖房 | 101995暖房 | 0.09 | 0.91 | 1 | 0.682 | 0 | 0.682
[10 empty] | 5 | 東京 | 店舗 | 暖房 | 5東京店舗暖房 | 0.132 | 10 | 2005 | 冷房 | 102005冷房 | 0.058 | 0.942 | 1 | 0.707 | 0 | 0.707
[10 empty] | 5 | 大阪 | 店舗 | 暖房 | 5大阪店舗暖房 | 0.082 | 10 | 2005 | 暖房 | 102005暖房 | 0.128 | 0.872 | 1 | 0.653 | 0 | 0.653
[10 empty] | 5 | 名古屋 | 店舗 | 暖房 | 5名古屋店舗暖房 | 0.068 | 10 | 2010 | 冷房 | 102010冷房 | -0.248 | 1.248 | 1 | 0.936 | 0 | 0.936
[10 empty] | 5 | 仙台 | 店舗 | 暖房 | 5仙台店舗暖房 | 0.247 | 10 | 2010 | 暖房 | 102010暖房 | -0.022 | 1.022 | 1 | 0.767 | 0 | 0.767
[10 empty] | 5 | 福岡 | 店舗 | 暖房 | 5福岡店舗暖房 | 0.062 | 10 | 2011 | 冷房 | 102011冷房 | -0.57 | 1.57 | 1 | 1.178 | 0 | 1.178
[10 empty] | 5 | 広島 | 店舗 | 暖房 | 5広島店舗暖房 | 0 | 10 | 2011 | 暖房 | 102011暖房 | -0.162 | 1.162 | 1 | 0.872 | 0 | 0.872
[10 empty] | 5 | 高松 | 店舗 | 暖房 | 5高松店舗暖房 | 0.08 | 10 | 2012 | 冷房 | 102012冷房 | -0.892 | 1.892 | 1 | 1.419 | 0 | 1.419
[10 empty] | 5 | 富山 | 店舗 | 暖房 | 5富山店舗暖房 | 0.093 | 10 | 2012 | 暖房 | 102012暖房 | -0.304 | 1.304 | 1 | 0.978 | 0 | 0.978
[10 empty] | 5 | 前橋 | 店舗 | 暖房 | 5前橋店舗暖房 | 0.144 | 10 | 2013 | 冷房 | 102013冷房 | -1.214 | 2.214 | 1 | 1.66 | 0 | 1.66
[10 empty] | 5 | 盛岡 | 店舗 | 暖房 | 5盛岡店舗暖房 | 0.199 | 10 | 2013 | 暖房 | 102013暖房 | -0.444 | 1.444 | 1 | 1.083 | 0 | 1.083
[10 empty] | 5 | 札幌 | 店舗 | 暖房 | 5札幌店舗暖房 | 0.221 | 10 | 2014 | 冷房 | 102014冷房 | -1.536 | 2.536 | 1 | 1.901 | 0 | 1.901
[10 empty] | 5 | 鹿児島 | 店舗 | 暖房 | 5鹿児島店舗暖房 | 0 | 10 | 2014 | 暖房 | 102014暖房 | -0.584 | 1.584 | 1 | 1.188 | 0 | 1.188
[10 empty] | 6 | 東京 | 店舗 | 暖房 | 6東京店舗暖房 | 0 | 10 | 2015 | 冷房 | 102015冷房 | -1.858 | 2.858 | 1 | 2.143 | 0 | 2.143
[10 empty] | 6 | 大阪 | 店舗 | 暖房 | 6大阪店舗暖房 | 0 | 10 | 2015 | 暖房 | 102015暖房 | -0.726 | 1.726 | 1 | 1.294 | 0 | 1.294
[10 empty] | 6 | 名古屋 | 店舗 | 暖房 | 6名古屋店舗暖房 | 0 | 10 | 2020 | 冷房 | 102020冷房 | -2.222 | 3.222 | 1 | 2.417 | 0 | 2.417
[10 empty] | 6 | 仙台 | 店舗 | 暖房 | 6仙台店舗暖房 | 0.098 | 10 | 2020 | 暖房 | 102020暖房 | -0.944 | 1.944 | 1 | 1.458 | 0 | 1.458
[10 empty] | 6 | 福岡 | 店舗 | 暖房 | 6福岡店舗暖房 | 0 | 11 | 1995 | 冷房 | 111995冷房 | -0.05 | 1.05 | 1 | 0.787 | 0 | 0.787
[10 empty] | 6 | 広島 | 店舗 | 暖房 | 6広島店舗暖房 | 0 | 11 | 1995 | 暖房 | 111995暖房 | 0.09 | 0.91 | 1 | 0.682 | 0 | 0.682
[10 empty] | 6 | 高松 | 店舗 | 暖房 | 6高松店舗暖房 | 0 | 11 | 2005 | 冷房 | 112005冷房 | 0.058 | 0.942 | 1 | 0.707 | 0 | 0.707
[10 empty] | 6 | 富山 | 店舗 | 暖房 | 6富山店舗暖房 | 0.062 | 11 | 2005 | 暖房 | 112005暖房 | 0.128 | 0.872 | 1 | 0.653 | 0 | 0.653
[10 empty] | 6 | 前橋 | 店舗 | 暖房 | 6前橋店舗暖房 | 0 | 11 | 2010 | 冷房 | 112010冷房 | -0.248 | 1.248 | 1 | 0.936 | 0 | 0.936
[10 empty] | 6 | 盛岡 | 店舗 | 暖房 | 6盛岡店舗暖房 | 0.116 | 11 | 2010 | 暖房 | 112010暖房 | -0.022 | 1.022 | 1 | 0.767 | 0 | 0.767
[10 empty] | 6 | 札幌 | 店舗 | 暖房 | 6札幌店舗暖房 | 0.182 | 11 | 2011 | 冷房 | 112011冷房 | -0.57 | 1.57 | 1 | 1.178 | 0 | 1.178
[10 empty] | 6 | 鹿児島 | 店舗 | 暖房 | 6鹿児島店舗暖房 | 0 | 11 | 2011 | 暖房 | 112011暖房 | -0.162 | 1.162 | 1 | 0.872 | 0 | 0.872
[10 empty] | 7 | 東京 | 店舗 | 暖房 | 7東京店舗暖房 | 0 | 11 | 2012 | 冷房 | 112012冷房 | -0.892 | 1.892 | 1 | 1.419 | 0 | 1.419
[10 empty] | 7 | 大阪 | 店舗 | 暖房 | 7大阪店舗暖房 | 0 | 11 | 2012 | 暖房 | 112012暖房 | -0.304 | 1.304 | 1 | 0.978 | 0 | 0.978
[10 empty] | 7 | 名古屋 | 店舗 | 暖房 | 7名古屋店舗暖房 | 0 | 11 | 2013 | 冷房 | 112013冷房 | -1.214 | 2.214 | 1 | 1.66 | 0 | 1.66
[10 empty] | 7 | 仙台 | 店舗 | 暖房 | 7仙台店舗暖房 | 0 | 11 | 2013 | 暖房 | 112013暖房 | -0.444 | 1.444 | 1 | 1.083 | 0 | 1.083
[10 empty] | 7 | 福岡 | 店舗 | 暖房 | 7福岡店舗暖房 | 0 | 11 | 2014 | 冷房 | 112014冷房 | -1.536 | 2.536 | 1 | 1.901 | 0 | 1.901
[10 empty] | 7 | 広島 | 店舗 | 暖房 | 7広島店舗暖房 | 0 | 11 | 2014 | 暖房 | 112014暖房 | -0.584 | 1.584 | 1 | 1.188 | 0 | 1.188
[10 empty] | 7 | 高松 | 店舗 | 暖房 | 7高松店舗暖房 | 0 | 11 | 2015 | 冷房 | 112015冷房 | -1.858 | 2.858 | 1 | 2.143 | 0 | 2.143
[10 empty] | 7 | 富山 | 店舗 | 暖房 | 7富山店舗暖房 | 0 | 11 | 2015 | 暖房 | 112015暖房 | -0.726 | 1.726 | 1 | 1.294 | 0 | 1.294
[10 empty] | 7 | 前橋 | 店舗 | 暖房 | 7前橋店舗暖房 | 0 | 11 | 2020 | 冷房 | 112020冷房 | -2.222 | 3.222 | 1 | 2.417 | 0 | 2.417
[10 empty] | 7 | 盛岡 | 店舗 | 暖房 | 7盛岡店舗暖房 | 0 | 11 | 2020 | 暖房 | 112020暖房 | -0.944 | 1.944 | 1 | 1.458 | 0 | 1.458
[10 empty] | 7 | 札幌 | 店舗 | 暖房 | 7札幌店舗暖房 | 0 | 12 | 1995 | 冷房 | 121995冷房 | -0.05 | 1.05 | 1 | 0.787 | 0 | 0.787
[10 empty] | 7 | 鹿児島 | 店舗 | 暖房 | 7鹿児島店舗暖房 | 0 | 12 | 1995 | 暖房 | 121995暖房 | 0.09 | 0.91 | 1 | 0.682 | 0 | 0.682
[10 empty] | 8 | 東京 | 店舗 | 暖房 | 8東京店舗暖房 | 0 | 12 | 2005 | 冷房 | 122005冷房 | 0.058 | 0.942 | 1 | 0.707 | 0 | 0.707
[10 empty] | 8 | 大阪 | 店舗 | 暖房 | 8大阪店舗暖房 | 0 | 12 | 2005 | 暖房 | 122005暖房 | 0.128 | 0.872 | 1 | 0.653 | 0 | 0.653
[10 empty] | 8 | 名古屋 | 店舗 | 暖房 | 8名古屋店舗暖房 | 0 | 12 | 2010 | 冷房 | 122010冷房 | -0.248 | 1.248 | 1 | 0.936 | 0 | 0.936
[10 empty] | 8 | 仙台 | 店舗 | 暖房 | 8仙台店舗暖房 | 0 | 12 | 2010 | 暖房 | 122010暖房 | -0.022 | 1.022 | 1 | 0.767 | 0 | 0.767
[10 empty] | 8 | 福岡 | 店舗 | 暖房 | 8福岡店舗暖房 | 0 | 12 | 2011 | 冷房 | 122011冷房 | -0.57 | 1.57 | 1 | 1.178 | 0 | 1.178
[10 empty] | 8 | 広島 | 店舗 | 暖房 | 8広島店舗暖房 | 0 | 12 | 2011 | 暖房 | 122011暖房 | -0.162 | 1.162 | 1 | 0.872 | 0 | 0.872
[10 empty] | 8 | 高松 | 店舗 | 暖房 | 8高松店舗暖房 | 0 | 12 | 2012 | 冷房 | 122012冷房 | -0.892 | 1.892 | 1 | 1.419 | 0 | 1.419
[10 empty] | 8 | 富山 | 店舗 | 暖房 | 8富山店舗暖房 | 0 | 12 | 2012 | 暖房 | 122012暖房 | -0.304 | 1.304 | 1 | 0.978 | 0 | 0.978
[10 empty] | 8 | 前橋 | 店舗 | 暖房 | 8前橋店舗暖房 | 0 | 12 | 2013 | 冷房 | 122013冷房 | -1.214 | 2.214 | 1 | 1.66 | 0 | 1.66
[10 empty] | 8 | 盛岡 | 店舗 | 暖房 | 8盛岡店舗暖房 | 0 | 12 | 2013 | 暖房 | 122013暖房 | -0.444 | 1.444 | 1 | 1.083 | 0 | 1.083
[10 empty] | 8 | 札幌 | 店舗 | 暖房 | 8札幌店舗暖房 | 0 | 12 | 2014 | 冷房 | 122014冷房 | -1.536 | 2.536 | 1 | 1.901 | 0 | 1.901
[10 empty] | 8 | 鹿児島 | 店舗 | 暖房 | 8鹿児島店舗暖房 | 0 | 12 | 2014 | 暖房 | 122014暖房 | -0.584 | 1.584 | 1 | 1.188 | 0 | 1.188
[10 empty] | 9 | 東京 | 店舗 | 暖房 | 9東京店舗暖房 | 0 | 12 | 2015 | 冷房 | 122015冷房 | -1.858 | 2.858 | 1 | 2.143 | 0 | 2.143
[10 empty] | 9 | 大阪 | 店舗 | 暖房 | 9大阪店舗暖房 | 0 | 12 | 2015 | 暖房 | 122015暖房 | -0.726 | 1.726 | 1 | 1.294 | 0 | 1.294
[10 empty] | 9 | 名古屋 | 店舗 | 暖房 | 9名古屋店舗暖房 | 0 | 12 | 2020 | 冷房 | 122020冷房 | -2.222 | 3.222 | 1 | 2.417 | 0 | 2.417
[10 empty] | 9 | 仙台 | 店舗 | 暖房 | 9仙台店舗暖房 | 0 | 12 | 2020 | 暖房 | 122020暖房 | -0.944 | 1.944 | 1 | 1.458 | 0 | 1.458
[10 empty] | 9 | 福岡 | 店舗 | 暖房 | 9福岡店舗暖房 | 0
[10 empty] | 9 | 広島 | 店舗 | 暖房 | 9広島店舗暖房 | 0
[10 empty] | 9 | 高松 | 店舗 | 暖房 | 9高松店舗暖房 | 0
[10 empty] | 9 | 富山 | 店舗 | 暖房 | 9富山店舗暖房 | 0
[10 empty] | 9 | 前橋 | 店舗 | 暖房 | 9前橋店舗暖房 | 0
[10 empty] | 9 | 盛岡 | 店舗 | 暖房 | 9盛岡店舗暖房 | 0.13
[10 empty] | 9 | 札幌 | 店舗 | 暖房 | 9札幌店舗暖房 | 0.067
[10 empty] | 9 | 鹿児島 | 店舗 | 暖房 | 9鹿児島店舗暖房 | 0
[10 empty] | 10 | 東京 | 店舗 | 暖房 | 10東京店舗暖房 | 0.062
[10 empty] | 10 | 大阪 | 店舗 | 暖房 | 10大阪店舗暖房 | 0
[10 empty] | 10 | 名古屋 | 店舗 | 暖房 | 10名古屋店舗暖房 | 0.081
[10 empty] | 10 | 仙台 | 店舗 | 暖房 | 10仙台店舗暖房 | 0.139
[10 empty] | 10 | 福岡 | 店舗 | 暖房 | 10福岡店舗暖房 | 0.077
[10 empty] | 10 | 広島 | 店舗 | 暖房 | 10広島店舗暖房 | 0.103
[10 empty] | 10 | 高松 | 店舗 | 暖房 | 10高松店舗暖房 | 0.124
[10 empty] | 10 | 富山 | 店舗 | 暖房 | 10富山店舗暖房 | 0.133
[10 empty] | 10 | 前橋 | 店舗 | 暖房 | 10前橋店舗暖房 | 0.148
[10 empty] | 10 | 盛岡 | 店舗 | 暖房 | 10盛岡店舗暖房 | 0.237
[10 empty] | 10 | 札幌 | 店舗 | 暖房 | 10札幌店舗暖房 | 0.257
[10 empty] | 10 | 鹿児島 | 店舗 | 暖房 | 10鹿児島店舗暖房 | 0
[10 empty] | 11 | 東京 | 店舗 | 暖房 | 11東京店舗暖房 | 0.171
[10 empty] | 11 | 大阪 | 店舗 | 暖房 | 11大阪店舗暖房 | 0.203
[10 empty] | 11 | 名古屋 | 店舗 | 暖房 | 11名古屋店舗暖房 | 0.183
[10 empty] | 11 | 仙台 | 店舗 | 暖房 | 11仙台店舗暖房 | 0.272
[10 empty] | 11 | 福岡 | 店舗 | 暖房 | 11福岡店舗暖房 | 0.225
[10 empty] | 11 | 広島 | 店舗 | 暖房 | 11広島店舗暖房 | 0.215
[10 empty] | 11 | 高松 | 店舗 | 暖房 | 11高松店舗暖房 | 0.207
[10 empty] | 11 | 富山 | 店舗 | 暖房 | 11富山店舗暖房 | 0.291
[10 empty] | 11 | 前橋 | 店舗 | 暖房 | 11前橋店舗暖房 | 0.245
[10 empty] | 11 | 盛岡 | 店舗 | 暖房 | 11盛岡店舗暖房 | 0.513
[10 empty] | 11 | 札幌 | 店舗 | 暖房 | 11札幌店舗暖房 | 0.579
[10 empty] | 11 | 鹿児島 | 店舗 | 暖房 | 11鹿児島店舗暖房 | 0.141
[10 empty] | 12 | 東京 | 店舗 | 暖房 | 12東京店舗暖房 | 0.312
[10 empty] | 12 | 大阪 | 店舗 | 暖房 | 12大阪店舗暖房 | 0.328
[10 empty] | 12 | 名古屋 | 店舗 | 暖房 | 12名古屋店舗暖房 | 0.398
[10 empty] | 12 | 仙台 | 店舗 | 暖房 | 12仙台店舗暖房 | 0.593
[10 empty] | 12 | 福岡 | 店舗 | 暖房 | 12福岡店舗暖房 | 0.322
[10 empty] | 12 | 広島 | 店舗 | 暖房 | 12広島店舗暖房 | 0.344
[10 empty] | 12 | 高松 | 店舗 | 暖房 | 12高松店舗暖房 | 0.336
[10 empty] | 12 | 富山 | 店舗 | 暖房 | 12富山店舗暖房 | 0.512
[10 empty] | 12 | 前橋 | 店舗 | 暖房 | 12前橋店舗暖房 | 0.45
[10 empty] | 12 | 盛岡 | 店舗 | 暖房 | 12盛岡店舗暖房 | 0.786
[10 empty] | 12 | 札幌 | 店舗 | 暖房 | 12札幌店舗暖房 | 0.928
[10 empty] | 12 | 鹿児島 | 店舗 | 暖房 | 12鹿児島店舗暖房 | 0.276
[10 empty] | 1 | 東京 | 事務所 | 冷房 | 1東京事務所冷房 | 0
[10 empty] | 1 | 大阪 | 事務所 | 冷房 | 1大阪事務所冷房 | 0
[10 empty] | 1 | 名古屋 | 事務所 | 冷房 | 1名古屋事務所冷房 | 0
[10 empty] | 1 | 仙台 | 事務所 | 冷房 | 1仙台事務所冷房 | 0
[10 empty] | 1 | 福岡 | 事務所 | 冷房 | 1福岡事務所冷房 | 0
[10 empty] | 1 | 広島 | 事務所 | 冷房 | 1広島事務所冷房 | 0
[10 empty] | 1 | 高松 | 事務所 | 冷房 | 1高松事務所冷房 | 0
[10 empty] | 1 | 富山 | 事務所 | 冷房 | 1富山事務所冷房 | 0
[10 empty] | 1 | 前橋 | 事務所 | 冷房 | 1前橋事務所冷房 | 0
[10 empty] | 1 | 盛岡 | 事務所 | 冷房 | 1盛岡事務所冷房 | 0
[10 empty] | 1 | 札幌 | 事務所 | 冷房 | 1札幌事務所冷房 | 0
[10 empty] | 1 | 鹿児島 | 事務所 | 冷房 | 1鹿児島事務所冷房 | 0.058
[10 empty] | 2 | 東京 | 事務所 | 冷房 | 2東京事務所冷房 | 0
[10 empty] | 2 | 大阪 | 事務所 | 冷房 | 2大阪事務所冷房 | 0
[10 empty] | 2 | 名古屋 | 事務所 | 冷房 | 2名古屋事務所冷房 | 0
[10 empty] | 2 | 仙台 | 事務所 | 冷房 | 2仙台事務所冷房 | 0
[10 empty] | 2 | 福岡 | 事務所 | 冷房 | 2福岡事務所冷房 | 0
[10 empty] | 2 | 広島 | 事務所 | 冷房 | 2広島事務所冷房 | 0
[10 empty] | 2 | 高松 | 事務所 | 冷房 | 2高松事務所冷房 | 0
[10 empty] | 2 | 富山 | 事務所 | 冷房 | 2富山事務所冷房 | 0
[10 empty] | 2 | 前橋 | 事務所 | 冷房 | 2前橋事務所冷房 | 0
[10 empty] | 2 | 盛岡 | 事務所 | 冷房 | 2盛岡事務所冷房 | 0
[10 empty] | 2 | 札幌 | 事務所 | 冷房 | 2札幌事務所冷房 | 0
[10 empty] | 2 | 鹿児島 | 事務所 | 冷房 | 2鹿児島事務所冷房 | 0
[10 empty] | 3 | 東京 | 事務所 | 冷房 | 3東京事務所冷房 | 0.188
[10 empty] | 3 | 大阪 | 事務所 | 冷房 | 3大阪事務所冷房 | 0.066
[10 empty] | 3 | 名古屋 | 事務所 | 冷房 | 3名古屋事務所冷房 | 0.075
[10 empty] | 3 | 仙台 | 事務所 | 冷房 | 3仙台事務所冷房 | 0.098
[10 empty] | 3 | 福岡 | 事務所 | 冷房 | 3福岡事務所冷房 | 0.066
[10 empty] | 3 | 広島 | 事務所 | 冷房 | 3広島事務所冷房 | 0.058
[10 empty] | 3 | 高松 | 事務所 | 冷房 | 3高松事務所冷房 | 0.058
[10 empty] | 3 | 富山 | 事務所 | 冷房 | 3富山事務所冷房 | 0.088
[10 empty] | 3 | 前橋 | 事務所 | 冷房 | 3前橋事務所冷房 | 0.058
[10 empty] | 3 | 盛岡 | 事務所 | 冷房 | 3盛岡事務所冷房 | 0
[10 empty] | 3 | 札幌 | 事務所 | 冷房 | 3札幌事務所冷房 | 0
[10 empty] | 3 | 鹿児島 | 事務所 | 冷房 | 3鹿児島事務所冷房 | 0.151
[10 empty] | 4 | 東京 | 事務所 | 冷房 | 4東京事務所冷房 | 0.16
[10 empty] | 4 | 大阪 | 事務所 | 冷房 | 4大阪事務所冷房 | 0.178
[10 empty] | 4 | 名古屋 | 事務所 | 冷房 | 4名古屋事務所冷房 | 0.192
[10 empty] | 4 | 仙台 | 事務所 | 冷房 | 4仙台事務所冷房 | 0.186
[10 empty] | 4 | 福岡 | 事務所 | 冷房 | 4福岡事務所冷房 | 0.153
[10 empty] | 4 | 広島 | 事務所 | 冷房 | 4広島事務所冷房 | 0.143
[10 empty] | 4 | 高松 | 事務所 | 冷房 | 4高松事務所冷房 | 0.193
[10 empty] | 4 | 富山 | 事務所 | 冷房 | 4富山事務所冷房 | 0.14
[10 empty] | 4 | 前橋 | 事務所 | 冷房 | 4前橋事務所冷房 | 0.164
[10 empty] | 4 | 盛岡 | 事務所 | 冷房 | 4盛岡事務所冷房 | 0.184
[10 empty] | 4 | 札幌 | 事務所 | 冷房 | 4札幌事務所冷房 | 0.184
[10 empty] | 4 | 鹿児島 | 事務所 | 冷房 | 4鹿児島事務所冷房 | 0.187
[10 empty] | 5 | 東京 | 事務所 | 冷房 | 5東京事務所冷房 | 0.257
[10 empty] | 5 | 大阪 | 事務所 | 冷房 | 5大阪事務所冷房 | 0.303
[10 empty] | 5 | 名古屋 | 事務所 | 冷房 | 5名古屋事務所冷房 | 0.275
[10 empty] | 5 | 仙台 | 事務所 | 冷房 | 5仙台事務所冷房 | 0.169
[10 empty] | 5 | 福岡 | 事務所 | 冷房 | 5福岡事務所冷房 | 0.248
[10 empty] | 5 | 広島 | 事務所 | 冷房 | 5広島事務所冷房 | 0.29
[10 empty] | 5 | 高松 | 事務所 | 冷房 | 5高松事務所冷房 | 0.275
[10 empty] | 5 | 富山 | 事務所 | 冷房 | 5富山事務所冷房 | 0.261
[10 empty] | 5 | 前橋 | 事務所 | 冷房 | 5前橋事務所冷房 | 0.268
[10 empty] | 5 | 盛岡 | 事務所 | 冷房 | 5盛岡事務所冷房 | 0.205
[10 empty] | 5 | 札幌 | 事務所 | 冷房 | 5札幌事務所冷房 | 0.095
[10 empty] | 5 | 鹿児島 | 事務所 | 冷房 | 5鹿児島事務所冷房 | 0.304
[10 empty] | 6 | 東京 | 事務所 | 冷房 | 6東京事務所冷房 | 0.317
[10 empty] | 6 | 大阪 | 事務所 | 冷房 | 6大阪事務所冷房 | 0.415
[10 empty] | 6 | 名古屋 | 事務所 | 冷房 | 6名古屋事務所冷房 | 0.382
[10 empty] | 6 | 仙台 | 事務所 | 冷房 | 6仙台事務所冷房 | 0.238
[10 empty] | 6 | 福岡 | 事務所 | 冷房 | 6福岡事務所冷房 | 0.375
[10 empty] | 6 | 広島 | 事務所 | 冷房 | 6広島事務所冷房 | 0.402
[10 empty] | 6 | 高松 | 事務所 | 冷房 | 6高松事務所冷房 | 0.385
[10 empty] | 6 | 富山 | 事務所 | 冷房 | 6富山事務所冷房 | 0.294
[10 empty] | 6 | 前橋 | 事務所 | 冷房 | 6前橋事務所冷房 | 0.378
[10 empty] | 6 | 盛岡 | 事務所 | 冷房 | 6盛岡事務所冷房 | 0.279
[10 empty] | 6 | 札幌 | 事務所 | 冷房 | 6札幌事務所冷房 | 0.249
[10 empty] | 6 | 鹿児島 | 事務所 | 冷房 | 6鹿児島事務所冷房 | 0.417
[10 empty] | 7 | 東京 | 事務所 | 冷房 | 7東京事務所冷房 | 0.573
[10 empty] | 7 | 大阪 | 事務所 | 冷房 | 7大阪事務所冷房 | 0.656
[10 empty] | 7 | 名古屋 | 事務所 | 冷房 | 7名古屋事務所冷房 | 0.619
[10 empty] | 7 | 仙台 | 事務所 | 冷房 | 7仙台事務所冷房 | 0.411
[10 empty] | 7 | 福岡 | 事務所 | 冷房 | 7福岡事務所冷房 | 0.635
[10 empty] | 7 | 広島 | 事務所 | 冷房 | 7広島事務所冷房 | 0.643
[10 empty] | 7 | 高松 | 事務所 | 冷房 | 7高松事務所冷房 | 0.666
[10 empty] | 7 | 富山 | 事務所 | 冷房 | 7富山事務所冷房 | 0.518
[10 empty] | 7 | 前橋 | 事務所 | 冷房 | 7前橋事務所冷房 | 0.587
[10 empty] | 7 | 盛岡 | 事務所 | 冷房 | 7盛岡事務所冷房 | 0.386
[10 empty] | 7 | 札幌 | 事務所 | 冷房 | 7札幌事務所冷房 | 0.289
[10 empty] | 7 | 鹿児島 | 事務所 | 冷房 | 7鹿児島事務所冷房 | 0.666
[10 empty] | 8 | 東京 | 事務所 | 冷房 | 8東京事務所冷房 | 0.615
[10 empty] | 8 | 大阪 | 事務所 | 冷房 | 8大阪事務所冷房 | 0.722
[10 empty] | 8 | 名古屋 | 事務所 | 冷房 | 8名古屋事務所冷房 | 0.673
[10 empty] | 8 | 仙台 | 事務所 | 冷房 | 8仙台事務所冷房 | 0.435
[10 empty] | 8 | 福岡 | 事務所 | 冷房 | 8福岡事務所冷房 | 0.686
[10 empty] | 8 | 広島 | 事務所 | 冷房 | 8広島事務所冷房 | 0.719
[10 empty] | 8 | 高松 | 事務所 | 冷房 | 8高松事務所冷房 | 0.707
[10 empty] | 8 | 富山 | 事務所 | 冷房 | 8富山事務所冷房 | 0.592
[10 empty] | 8 | 前橋 | 事務所 | 冷房 | 8前橋事務所冷房 | 0.626
[10 empty] | 8 | 盛岡 | 事務所 | 冷房 | 8盛岡事務所冷房 | 0.418
[10 empty] | 8 | 札幌 | 事務所 | 冷房 | 8札幌事務所冷房 | 0.307
[10 empty] | 8 | 鹿児島 | 事務所 | 冷房 | 8鹿児島事務所冷房 | 0.704
[10 empty] | 9 | 東京 | 事務所 | 冷房 | 9東京事務所冷房 | 0.484
[10 empty] | 9 | 大阪 | 事務所 | 冷房 | 9大阪事務所冷房 | 0.543
[10 empty] | 9 | 名古屋 | 事務所 | 冷房 | 9名古屋事務所冷房 | 0.463
[10 empty] | 9 | 仙台 | 事務所 | 冷房 | 9仙台事務所冷房 | 0.277
[10 empty] | 9 | 福岡 | 事務所 | 冷房 | 9福岡事務所冷房 | 0.463
[10 empty] | 9 | 広島 | 事務所 | 冷房 | 9広島事務所冷房 | 0.485
[10 empty] | 9 | 高松 | 事務所 | 冷房 | 9高松事務所冷房 | 0.486
[10 empty] | 9 | 富山 | 事務所 | 冷房 | 9富山事務所冷房 | 0.341
[10 empty] | 9 | 前橋 | 事務所 | 冷房 | 9前橋事務所冷房 | 0.436
[10 empty] | 9 | 盛岡 | 事務所 | 冷房 | 9盛岡事務所冷房 | 0.264
[10 empty] | 9 | 札幌 | 事務所 | 冷房 | 9札幌事務所冷房 | 0.173
[10 empty] | 9 | 鹿児島 | 事務所 | 冷房 | 9鹿児島事務所冷房 | 0.575
[10 empty] | 10 | 東京 | 事務所 | 冷房 | 10東京事務所冷房 | 0.235
[10 empty] | 10 | 大阪 | 事務所 | 冷房 | 10大阪事務所冷房 | 0.223
[10 empty] | 10 | 名古屋 | 事務所 | 冷房 | 10名古屋事務所冷房 | 0.251
[10 empty] | 10 | 仙台 | 事務所 | 冷房 | 10仙台事務所冷房 | 0.13
[10 empty] | 10 | 福岡 | 事務所 | 冷房 | 10福岡事務所冷房 | 0.225
[10 empty] | 10 | 広島 | 事務所 | 冷房 | 10広島事務所冷房 | 0.234
[10 empty] | 10 | 高松 | 事務所 | 冷房 | 10高松事務所冷房 | 0.185
[10 empty] | 10 | 富山 | 事務所 | 冷房 | 10富山事務所冷房 | 0.185
[10 empty] | 10 | 前橋 | 事務所 | 冷房 | 10前橋事務所冷房 | 0.21
[10 empty] | 10 | 盛岡 | 事務所 | 冷房 | 10盛岡事務所冷房 | 0.105
[10 empty] | 10 | 札幌 | 事務所 | 冷房 | 10札幌事務所冷房 | 0.08
[10 empty] | 10 | 鹿児島 | 事務所 | 冷房 | 10鹿児島事務所冷房 | 0.297
[10 empty] | 11 | 東京 | 事務所 | 冷房 | 11東京事務所冷房 | 0.136
[10 empty] | 11 | 大阪 | 事務所 | 冷房 | 11大阪事務所冷房 | 0.148
[10 empty] | 11 | 名古屋 | 事務所 | 冷房 | 11名古屋事務所冷房 | 0.095
[10 empty] | 11 | 仙台 | 事務所 | 冷房 | 11仙台事務所冷房 | 0.058
[10 empty] | 11 | 福岡 | 事務所 | 冷房 | 11福岡事務所冷房 | 0.126
[10 empty] | 11 | 広島 | 事務所 | 冷房 | 11広島事務所冷房 | 0.11
[10 empty] | 11 | 高松 | 事務所 | 冷房 | 11高松事務所冷房 | 0.109
[10 empty] | 11 | 富山 | 事務所 | 冷房 | 11富山事務所冷房 | 0.104
[10 empty] | 11 | 前橋 | 事務所 | 冷房 | 11前橋事務所冷房 | 0.169
[10 empty] | 11 | 盛岡 | 事務所 | 冷房 | 11盛岡事務所冷房 | 0
[10 empty] | 11 | 札幌 | 事務所 | 冷房 | 11札幌事務所冷房 | 0
[10 empty] | 11 | 鹿児島 | 事務所 | 冷房 | 11鹿児島事務所冷房 | 0.18
[10 empty] | 12 | 東京 | 事務所 | 冷房 | 12東京事務所冷房 | 0
[10 empty] | 12 | 大阪 | 事務所 | 冷房 | 12大阪事務所冷房 | 0.109
[10 empty] | 12 | 名古屋 | 事務所 | 冷房 | 12名古屋事務所冷房 | 0
[10 empty] | 12 | 仙台 | 事務所 | 冷房 | 12仙台事務所冷房 | 0
[10 empty] | 12 | 福岡 | 事務所 | 冷房 | 12福岡事務所冷房 | 0.132
[10 empty] | 12 | 広島 | 事務所 | 冷房 | 12広島事務所冷房 | 0
[10 empty] | 12 | 高松 | 事務所 | 冷房 | 12高松事務所冷房 | 0
[10 empty] | 12 | 富山 | 事務所 | 冷房 | 12富山事務所冷房 | 0.073
[10 empty] | 12 | 前橋 | 事務所 | 冷房 | 12前橋事務所冷房 | 0
[10 empty] | 12 | 盛岡 | 事務所 | 冷房 | 12盛岡事務所冷房 | 0
[10 empty] | 12 | 札幌 | 事務所 | 冷房 | 12札幌事務所冷房 | 0
[10 empty] | 12 | 鹿児島 | 事務所 | 冷房 | 12鹿児島事務所冷房 | 0.078
[10 empty] | 1 | 東京 | 事務所 | 暖房 | 1東京事務所暖房 | 0.199
[10 empty] | 1 | 大阪 | 事務所 | 暖房 | 1大阪事務所暖房 | 0.221
[10 empty] | 1 | 名古屋 | 事務所 | 暖房 | 1名古屋事務所暖房 | 0.263
[10 empty] | 1 | 仙台 | 事務所 | 暖房 | 1仙台事務所暖房 | 0.425
[10 empty] | 1 | 福岡 | 事務所 | 暖房 | 1福岡事務所暖房 | 0.21
[10 empty] | 1 | 広島 | 事務所 | 暖房 | 1広島事務所暖房 | 0.237
[10 empty] | 1 | 高松 | 事務所 | 暖房 | 1高松事務所暖房 | 0.233
[10 empty] | 1 | 富山 | 事務所 | 暖房 | 1富山事務所暖房 | 0.37
[10 empty] | 1 | 前橋 | 事務所 | 暖房 | 1前橋事務所暖房 | 0.278
[10 empty] | 1 | 盛岡 | 事務所 | 暖房 | 1盛岡事務所暖房 | 0.561
[10 empty] | 1 | 札幌 | 事務所 | 暖房 | 1札幌事務所暖房 | 0.666
[10 empty] | 1 | 鹿児島 | 事務所 | 暖房 | 1鹿児島事務所暖房 | 0.158
[10 empty] | 2 | 東京 | 事務所 | 暖房 | 2東京事務所暖房 | 0.193
[10 empty] | 2 | 大阪 | 事務所 | 暖房 | 2大阪事務所暖房 | 0.229
[10 empty] | 2 | 名古屋 | 事務所 | 暖房 | 2名古屋事務所暖房 | 0.254
[10 empty] | 2 | 仙台 | 事務所 | 暖房 | 2仙台事務所暖房 | 0.367
[10 empty] | 2 | 福岡 | 事務所 | 暖房 | 2福岡事務所暖房 | 0.224
[10 empty] | 2 | 広島 | 事務所 | 暖房 | 2広島事務所暖房 | 0.235
[10 empty] | 2 | 高松 | 事務所 | 暖房 | 2高松事務所暖房 | 0.21
[10 empty] | 2 | 富山 | 事務所 | 暖房 | 2富山事務所暖房 | 0.359
[10 empty] | 2 | 前橋 | 事務所 | 暖房 | 2前橋事務所暖房 | 0.25
[10 empty] | 2 | 盛岡 | 事務所 | 暖房 | 2盛岡事務所暖房 | 0.517
[10 empty] | 2 | 札幌 | 事務所 | 暖房 | 2札幌事務所暖房 | 0.627
[10 empty] | 2 | 鹿児島 | 事務所 | 暖房 | 2鹿児島事務所暖房 | 0.119
[10 empty] | 3 | 東京 | 事務所 | 暖房 | 3東京事務所暖房 | 0.146
[10 empty] | 3 | 大阪 | 事務所 | 暖房 | 3大阪事務所暖房 | 0.123
[10 empty] | 3 | 名古屋 | 事務所 | 暖房 | 3名古屋事務所暖房 | 0.15
[10 empty] | 3 | 仙台 | 事務所 | 暖房 | 3仙台事務所暖房 | 0.29
[10 empty] | 3 | 福岡 | 事務所 | 暖房 | 3福岡事務所暖房 | 0.143
[10 empty] | 3 | 広島 | 事務所 | 暖房 | 3広島事務所暖房 | 0.142
[10 empty] | 3 | 高松 | 事務所 | 暖房 | 3高松事務所暖房 | 0.13
[10 empty] | 3 | 富山 | 事務所 | 暖房 | 3富山事務所暖房 | 0.22
[10 empty] | 3 | 前橋 | 事務所 | 暖房 | 3前橋事務所暖房 | 0.201
[10 empty] | 3 | 盛岡 | 事務所 | 暖房 | 3盛岡事務所暖房 | 0.361
[10 empty] | 3 | 札幌 | 事務所 | 暖房 | 3札幌事務所暖房 | 0.483
[10 empty] | 3 | 鹿児島 | 事務所 | 暖房 | 3鹿児島事務所暖房 | 0.079
[10 empty] | 4 | 東京 | 事務所 | 暖房 | 4東京事務所暖房 | 0.088
[10 empty] | 4 | 大阪 | 事務所 | 暖房 | 4大阪事務所暖房 | 0.084
[10 empty] | 4 | 名古屋 | 事務所 | 暖房 | 4名古屋事務所暖房 | 0.098
[10 empty] | 4 | 仙台 | 事務所 | 暖房 | 4仙台事務所暖房 | 0.128
[10 empty] | 4 | 福岡 | 事務所 | 暖房 | 4福岡事務所暖房 | 0
[10 empty] | 4 | 広島 | 事務所 | 暖房 | 4広島事務所暖房 | 0.068
[10 empty] | 4 | 高松 | 事務所 | 暖房 | 4高松事務所暖房 | 0.068
[10 empty] | 4 | 富山 | 事務所 | 暖房 | 4富山事務所暖房 | 0.149
[10 empty] | 4 | 前橋 | 事務所 | 暖房 | 4前橋事務所暖房 | 0.102
[10 empty] | 4 | 盛岡 | 事務所 | 暖房 | 4盛岡事務所暖房 | 0.145
[10 empty] | 4 | 札幌 | 事務所 | 暖房 | 4札幌事務所暖房 | 0.301
[10 empty] | 4 | 鹿児島 | 事務所 | 暖房 | 4鹿児島事務所暖房 | 0
[10 empty] | 5 | 東京 | 事務所 | 暖房 | 5東京事務所暖房 | 0.045
[10 empty] | 5 | 大阪 | 事務所 | 暖房 | 5大阪事務所暖房 | 0
[10 empty] | 5 | 名古屋 | 事務所 | 暖房 | 5名古屋事務所暖房 | 0
[10 empty] | 5 | 仙台 | 事務所 | 暖房 | 5仙台事務所暖房 | 0.155
[10 empty] | 5 | 福岡 | 事務所 | 暖房 | 5福岡事務所暖房 | 0
[10 empty] | 5 | 広島 | 事務所 | 暖房 | 5広島事務所暖房 | 0
[10 empty] | 5 | 高松 | 事務所 | 暖房 | 5高松事務所暖房 | 0
[10 empty] | 5 | 富山 | 事務所 | 暖房 | 5富山事務所暖房 | 0.045
[10 empty] | 5 | 前橋 | 事務所 | 暖房 | 5前橋事務所暖房 | 0.076
[10 empty] | 5 | 盛岡 | 事務所 | 暖房 | 5盛岡事務所暖房 | 0.101
[10 empty] | 5 | 札幌 | 事務所 | 暖房 | 5札幌事務所暖房 | 0.102
[10 empty] | 5 | 鹿児島 | 事務所 | 暖房 | 5鹿児島事務所暖房 | 0
[10 empty] | 6 | 東京 | 事務所 | 暖房 | 6東京事務所暖房 | 0
[10 empty] | 6 | 大阪 | 事務所 | 暖房 | 6大阪事務所暖房 | 0
[10 empty] | 6 | 名古屋 | 事務所 | 暖房 | 6名古屋事務所暖房 | 0
[10 empty] | 6 | 仙台 | 事務所 | 暖房 | 6仙台事務所暖房 | 0
[10 empty] | 6 | 福岡 | 事務所 | 暖房 | 6福岡事務所暖房 | 0
[10 empty] | 6 | 広島 | 事務所 | 暖房 | 6広島事務所暖房 | 0
[10 empty] | 6 | 高松 | 事務所 | 暖房 | 6高松事務所暖房 | 0
[10 empty] | 6 | 富山 | 事務所 | 暖房 | 6富山事務所暖房 | 0
[10 empty] | 6 | 前橋 | 事務所 | 暖房 | 6前橋事務所暖房 | 0
[10 empty] | 6 | 盛岡 | 事務所 | 暖房 | 6盛岡事務所暖房 | 0
[10 empty] | 6 | 札幌 | 事務所 | 暖房 | 6札幌事務所暖房 | 0.075
[10 empty] | 6 | 鹿児島 | 事務所 | 暖房 | 6鹿児島事務所暖房 | 0
[10 empty] | 7 | 東京 | 事務所 | 暖房 | 7東京事務所暖房 | 0
[10 empty] | 7 | 大阪 | 事務所 | 暖房 | 7大阪事務所暖房 | 0
[10 empty] | 7 | 名古屋 | 事務所 | 暖房 | 7名古屋事務所暖房 | 0
[10 empty] | 7 | 仙台 | 事務所 | 暖房 | 7仙台事務所暖房 | 0
[10 empty] | 7 | 福岡 | 事務所 | 暖房 | 7福岡事務所暖房 | 0
[10 empty] | 7 | 広島 | 事務所 | 暖房 | 7広島事務所暖房 | 0
[10 empty] | 7 | 高松 | 事務所 | 暖房 | 7高松事務所暖房 | 0
[10 empty] | 7 | 富山 | 事務所 | 暖房 | 7富山事務所暖房 | 0
[10 empty] | 7 | 前橋 | 事務所 | 暖房 | 7前橋事務所暖房 | 0
[10 empty] | 7 | 盛岡 | 事務所 | 暖房 | 7盛岡事務所暖房 | 0
[10 empty] | 7 | 札幌 | 事務所 | 暖房 | 7札幌事務所暖房 | 0
[10 empty] | 7 | 鹿児島 | 事務所 | 暖房 | 7鹿児島事務所暖房 | 0
[10 empty] | 8 | 東京 | 事務所 | 暖房 | 8東京事務所暖房 | 0
[10 empty] | 8 | 大阪 | 事務所 | 暖房 | 8大阪事務所暖房 | 0
[10 empty] | 8 | 名古屋 | 事務所 | 暖房 | 8名古屋事務所暖房 | 0
[10 empty] | 8 | 仙台 | 事務所 | 暖房 | 8仙台事務所暖房 | 0
[10 empty] | 8 | 福岡 | 事務所 | 暖房 | 8福岡事務所暖房 | 0
[10 empty] | 8 | 広島 | 事務所 | 暖房 | 8広島事務所暖房 | 0
[10 empty] | 8 | 高松 | 事務所 | 暖房 | 8高松事務所暖房 | 0
[10 empty] | 8 | 富山 | 事務所 | 暖房 | 8富山事務所暖房 | 0
[10 empty] | 8 | 前橋 | 事務所 | 暖房 | 8前橋事務所暖房 | 0
[10 empty] | 8 | 盛岡 | 事務所 | 暖房 | 8盛岡事務所暖房 | 0
[10 empty] | 8 | 札幌 | 事務所 | 暖房 | 8札幌事務所暖房 | 0
[10 empty] | 8 | 鹿児島 | 事務所 | 暖房 | 8鹿児島事務所暖房 | 0
[10 empty] | 9 | 東京 | 事務所 | 暖房 | 9東京事務所暖房 | 0
[10 empty] | 9 | 大阪 | 事務所 | 暖房 | 9大阪事務所暖房 | 0
[10 empty] | 9 | 名古屋 | 事務所 | 暖房 | 9名古屋事務所暖房 | 0
[10 empty] | 9 | 仙台 | 事務所 | 暖房 | 9仙台事務所暖房 | 0
[10 empty] | 9 | 福岡 | 事務所 | 暖房 | 9福岡事務所暖房 | 0
[10 empty] | 9 | 広島 | 事務所 | 暖房 | 9広島事務所暖房 | 0
[10 empty] | 9 | 高松 | 事務所 | 暖房 | 9高松事務所暖房 | 0
[10 empty] | 9 | 富山 | 事務所 | 暖房 | 9富山事務所暖房 | 0
[10 empty] | 9 | 前橋 | 事務所 | 暖房 | 9前橋事務所暖房 | 0
[10 empty] | 9 | 盛岡 | 事務所 | 暖房 | 9盛岡事務所暖房 | 0.045
[10 empty] | 9 | 札幌 | 事務所 | 暖房 | 9札幌事務所暖房 | 0
[10 empty] | 9 | 鹿児島 | 事務所 | 暖房 | 9鹿児島事務所暖房 | 0
[10 empty] | 10 | 東京 | 事務所 | 暖房 | 10東京事務所暖房 | 0
[10 empty] | 10 | 大阪 | 事務所 | 暖房 | 10大阪事務所暖房 | 0
[10 empty] | 10 | 名古屋 | 事務所 | 暖房 | 10名古屋事務所暖房 | 0
[10 empty] | 10 | 仙台 | 事務所 | 暖房 | 10仙台事務所暖房 | 0.068
[10 empty] | 10 | 福岡 | 事務所 | 暖房 | 10福岡事務所暖房 | 0
[10 empty] | 10 | 広島 | 事務所 | 暖房 | 10広島事務所暖房 | 0
[10 empty] | 10 | 高松 | 事務所 | 暖房 | 10高松事務所暖房 | 0
[10 empty] | 10 | 富山 | 事務所 | 暖房 | 10富山事務所暖房 | 0.045
[10 empty] | 10 | 前橋 | 事務所 | 暖房 | 10前橋事務所暖房 | 0.045
[10 empty] | 10 | 盛岡 | 事務所 | 暖房 | 10盛岡事務所暖房 | 0.121
[10 empty] | 10 | 札幌 | 事務所 | 暖房 | 10札幌事務所暖房 | 0.169
[10 empty] | 10 | 鹿児島 | 事務所 | 暖房 | 10鹿児島事務所暖房 | 0
[10 empty] | 11 | 東京 | 事務所 | 暖房 | 11東京事務所暖房 | 0.09
[10 empty] | 11 | 大阪 | 事務所 | 暖房 | 11大阪事務所暖房 | 0.097
[10 empty] | 11 | 名古屋 | 事務所 | 暖房 | 11名古屋事務所暖房 | 0.081
[10 empty] | 11 | 仙台 | 事務所 | 暖房 | 11仙台事務所暖房 | 0.166
[10 empty] | 11 | 福岡 | 事務所 | 暖房 | 11福岡事務所暖房 | 0.095
[10 empty] | 11 | 広島 | 事務所 | 暖房 | 11広島事務所暖房 | 0.114
[10 empty] | 11 | 高松 | 事務所 | 暖房 | 11高松事務所暖房 | 0.104
[10 empty] | 11 | 富山 | 事務所 | 暖房 | 11富山事務所暖房 | 0.202
[10 empty] | 11 | 前橋 | 事務所 | 暖房 | 11前橋事務所暖房 | 0.131
[10 empty] | 11 | 盛岡 | 事務所 | 暖房 | 11盛岡事務所暖房 | 0.254
[10 empty] | 11 | 札幌 | 事務所 | 暖房 | 11札幌事務所暖房 | 0.309
[10 empty] | 11 | 鹿児島 | 事務所 | 暖房 | 11鹿児島事務所暖房 | 0.051
[10 empty] | 12 | 東京 | 事務所 | 暖房 | 12東京事務所暖房 | 0.151
[10 empty] | 12 | 大阪 | 事務所 | 暖房 | 12大阪事務所暖房 | 0.156
[10 empty] | 12 | 名古屋 | 事務所 | 暖房 | 12名古屋事務所暖房 | 0.191
[10 empty] | 12 | 仙台 | 事務所 | 暖房 | 12仙台事務所暖房 | 0.316
[10 empty] | 12 | 福岡 | 事務所 | 暖房 | 12福岡事務所暖房 | 0.169
[10 empty] | 12 | 広島 | 事務所 | 暖房 | 12広島事務所暖房 | 0.166
[10 empty] | 12 | 高松 | 事務所 | 暖房 | 12高松事務所暖房 | 0.156
[10 empty] | 12 | 富山 | 事務所 | 暖房 | 12富山事務所暖房 | 0.276
[10 empty] | 12 | 前橋 | 事務所 | 暖房 | 12前橋事務所暖房 | 0.224
[10 empty] | 12 | 盛岡 | 事務所 | 暖房 | 12盛岡事務所暖房 | 0.422
[10 empty] | 12 | 札幌 | 事務所 | 暖房 | 12札幌事務所暖房 | 0.528
[10 empty] | 12 | 鹿児島 | 事務所 | 暖房 | 12鹿児島事務所暖房 | 0.133
月別負荷率 差し替え済み

## <GHP>マスタ(3) (hidden)
GHP計算マスタ
◆地域 |  | ◆建物 | ◆設置年（既存） | 据付年区分 | ◆設置年（導入予定） | ◆ガス発熱量 |  |  |  | ◆月間平均負荷率テーブル | [5 empty] | ◆中間性能（50％）時の定格ＣＯＰp比 各社平均 【GHP（20HP）】
北海道 | 札幌 | 店舗 | 1950年以前 | 1995 | 2016 | ガス種別 | 代表発熱量(MJ/㎥) | 産気率 | 単位 | 月 | 地域 | 建物用途 | 冷/暖房 | 検索用 | 平均負荷率 | ※定格ＣＯＰ比各社データより算出
青森県 | 盛岡 | 事務所 | 1951 | 1995 | 2017 | 13A（12A含む） | 45 | 1 | (㎥) | 1 | 東京 | 店舗 | 冷房 | 1東京店舗冷房 | 0 | 据付年 | 負荷率 | 1 | 0.5 | 0.25 | 0
岩手県 | 盛岡 |  | 1952 | 1995 |  | プロパン（い号） | 100 | 1.99 | (kg) | 1 | 大阪 | 店舗 | 冷房 | 1大阪店舗冷房 | 0 | 1995 | 冷房 | 1 | 1.025 | 1.037 | 0.787 | ←1995年以前は
宮城県 | 仙台 |  | 1953 | 1995 |  | 低カロリー | 21 | 1 | (㎥) | 1 | 名古屋 | 店舗 | 冷房 | 1名古屋店舗冷房 | 0 |  | 暖房 | 1 | 0.955 | 0.932 | 0.682 | この値を使用
秋田県 | 仙台 |  | 1954 | 1995 |  | その他 | 直接入力 | 1 | (㎥) | 1 | 仙台 | 店舗 | 冷房 | 1仙台店舗冷房 | 0 | 2005 | 冷房 | 1 | 0.971 | 0.957 | 0.707 | ←1996～2005年は
山形県 | 仙台 |  | 1955 | 1995 |  | ※低カロリーの種類：6A、5C、6B、6C、7C、5A、5B、5AN、4A、4B、4C |  |  |  | 1 | 福岡 | 店舗 | 冷房 | 1福岡店舗冷房 | 0 |  | 暖房 | 1 | 0.936 | 0.903 | 0.653 | この値を使用
福島県 | 仙台 |  | 1956 | 1995 | [5 empty] | 1 | 広島 | 店舗 | 冷房 | 1広島店舗冷房 | 0 | 2010 | 冷房 | 1 | 1.124 | 1.186 | 0.936 | ←2006～2010年は
長野県 | 仙台 |  | 1957 | 1995 | [5 empty] | 1 | 高松 | 店舗 | 冷房 | 1高松店舗冷房 | 0 |  | 暖房 | 1 | 1.011 | 1.017 | 0.767 | この値を使用
群馬県 | 前橋 |  | 1958 | 1995 |  | ◆定格能力単位 |  |  |  | 1 | 富山 | 店舗 | 冷房 | 1富山店舗冷房 | 0 | 2011 | 冷房 | 1 | 1.285 | 1.428 | 1.178 | ←2011年は
埼玉県 | 前橋 |  | 1959 | 1995 |  | kW |  |  |  | 1 | 前橋 | 店舗 | 冷房 | 1前橋店舗冷房 | 0 |  | 暖房 | 1 | 1.081 | 1.122 | 0.872 | この値を使用
石川県 | 前橋 |  | 1960 | 1995 |  | kcal/h |  |  |  | 1 | 盛岡 | 店舗 | 冷房 | 1盛岡店舗冷房 | 0 | 2012 | 冷房 | 1 | 1.446 | 1.669 | 1.419 | ←2012年は
滋賀県 | 前橋 |  | 1961 | 1995 | [5 empty] | 1 | 札幌 | 店舗 | 冷房 | 1札幌店舗冷房 | 0 |  | 暖房 | 1 | 1.152 | 1.228 | 0.978 | この値を使用
奈良県 | 前橋 |  | 1962 | 1995 | [5 empty] | 1 | 鹿児島 | 店舗 | 冷房 | 1鹿児島店舗冷房 | 0 | 2013 | 冷房 | 1 | 1.607 | 1.91 | 1.66 | ←2013年は
鳥取県 | 前橋 |  | 1963 | 1995 | [5 empty] | 2 | 東京 | 店舗 | 冷房 | 2東京店舗冷房 | 0 |  | 暖房 | 1 | 1.222 | 1.333 | 1.083 | この値を使用
島根県 | 前橋 |  | 1964 | 1995 | [5 empty] | 2 | 大阪 | 店舗 | 冷房 | 2大阪店舗冷房 | 0 | 2014 | 冷房 | 1 | 1.768 | 2.151 | 1.901 | ←2014年は
東京都 | 東京 |  | 1965 | 1995 |  | ■原油換算係数 |  |  |  | 2 | 名古屋 | 店舗 | 冷房 | 2名古屋店舗冷房 | 0 |  | 暖房 | 1 | 1.292 | 1.438 | 1.188 | この値を使用
千葉県 | 東京 |  | 1966 | 1995 |  | 0.0258 |  |  |  | 2 | 仙台 | 店舗 | 冷房 | 2仙台店舗冷房 | 0 | 2015 | 冷房 | 1 | 1.929 | 2.393 | 2.143 | ←2006～2015年は
神奈川県 | 東京 |  | 1967 | 1995 | [5 empty] | 2 | 福岡 | 店舗 | 冷房 | 2福岡店舗冷房 | 0 |  | 暖房 | 1 | 1.363 | 1.544 | 1.294 | この値を使用
富山県 | 富山 |  | 1968 | 1995 |  | ■熱量換算係数 |  |  |  | 2 | 広島 | 店舗 | 冷房 | 2広島店舗冷房 | 0 | 2020 | 冷房 | 1 | 2.111 | 2.667 | 2.417 | ←2016～2020年は
茨城県 | 富山 |  | 1969 | 1995 |  | 3.6 |  |  |  | 2 | 高松 | 店舗 | 冷房 | 2高松店舗冷房 | 0 |  | 暖房 | 1 | 1.472 | 1.708 | 1.458 | この値を使用
栃木県 | 富山 |  | 1970 | 1995 | [5 empty] | 2 | 富山 | 店舗 | 冷房 | 2富山店舗冷房 | 0
新潟県 | 富山 |  | 1971 | 1995 | [5 empty] | 2 | 前橋 | 店舗 | 冷房 | 2前橋店舗冷房 | 0
福井県 | 富山 |  | 1972 | 1995 | [5 empty] | 2 | 盛岡 | 店舗 | 冷房 | 2盛岡店舗冷房 | 0
山梨県 | 富山 |  | 1973 | 1995 | [5 empty] | 2 | 札幌 | 店舗 | 冷房 | 2札幌店舗冷房 | 0
愛知県 | 名古屋 |  | 1974 | 1995 | [5 empty] | 2 | 鹿児島 | 店舗 | 冷房 | 2鹿児島店舗冷房 | 0
岐阜県 | 名古屋 |  | 1975 | 1995 | [5 empty] | 3 | 東京 | 店舗 | 冷房 | 3東京店舗冷房 | 0.107 | ◆定格COPp比テーブル
三重県 | 名古屋 |  | 1976 | 1995 | [5 empty] | 3 | 大阪 | 店舗 | 冷房 | 3大阪店舗冷房 | 0 | ※定格COPp比は、負荷率25％以上 or 25％未満の場合で、それぞれの傾き・切片より算出
京都府 | 名古屋 |  | 1977 | 1995 | [5 empty] | 3 | 名古屋 | 店舗 | 冷房 | 3名古屋店舗冷房 | 0 | 月 | 据付年 区分 | モード | 検索用 | 負荷率25％以上 |  | 負荷率25％未満 |  | 年平均 負荷率 | 定格 COP比※
山口県 | 名古屋 |  | 1978 | 1995 | [5 empty] | 3 | 仙台 | 店舗 | 冷房 | 3仙台店舗冷房 | 0 |  |  |  |  | 傾き | 切片 | 傾き | 切片
大阪府 | 大阪 |  | 1979 | 1995 | [5 empty] | 3 | 福岡 | 店舗 | 冷房 | 3福岡店舗冷房 | 0 | 1 | 1995 | 冷房 | 11995冷房 | -0.05 | 1.05 | 1 | 0.787 | 0 | 0.787
兵庫県 | 大阪 |  | 1980 | 1995 | [5 empty] | 3 | 広島 | 店舗 | 冷房 | 3広島店舗冷房 | 0 | 1 | 1995 | 暖房 | 11995暖房 | 0.09 | 0.91 | 1 | 0.682 | 0 | 0.682
和歌山県 | 大阪 |  | 1981 | 1995 | [5 empty] | 3 | 高松 | 店舗 | 冷房 | 3高松店舗冷房 | 0 | 1 | 2005 | 冷房 | 12005冷房 | 0.058 | 0.942 | 1 | 0.707 | 0 | 0.707
広島県 | 広島 |  | 1982 | 1995 | [5 empty] | 3 | 富山 | 店舗 | 冷房 | 3富山店舗冷房 | 0 | 1 | 2005 | 暖房 | 12005暖房 | 0.128 | 0.872 | 1 | 0.653 | 0 | 0.653
岡山県 | 広島 |  | 1983 | 1995 | [5 empty] | 3 | 前橋 | 店舗 | 冷房 | 3前橋店舗冷房 | 0 | 1 | 2010 | 冷房 | 12010冷房 | -0.248 | 1.248 | 1 | 0.936 | 0 | 0.936
愛媛県 | 高松 |  | 1984 | 1995 | [5 empty] | 3 | 盛岡 | 店舗 | 冷房 | 3盛岡店舗冷房 | 0 | 1 | 2010 | 暖房 | 12010暖房 | -0.022 | 1.022 | 1 | 0.767 | 0 | 0.767
佐賀県 | 高松 |  | 1985 | 1995 | [5 empty] | 3 | 札幌 | 店舗 | 冷房 | 3札幌店舗冷房 | 0 | 1 | 2011 | 冷房 | 12011冷房 | -0.57 | 1.57 | 1 | 1.178 | 0 | 1.178
熊本県 | 高松 |  | 1986 | 1995 | [5 empty] | 3 | 鹿児島 | 店舗 | 冷房 | 3鹿児島店舗冷房 | 0.095 | 1 | 2011 | 暖房 | 12011暖房 | -0.162 | 1.162 | 1 | 0.872 | 0 | 0.872
大分県 | 高松 |  | 1987 | 1995 | [5 empty] | 4 | 東京 | 店舗 | 冷房 | 4東京店舗冷房 | 0.137 | 1 | 2012 | 冷房 | 12012冷房 | -0.892 | 1.892 | 1 | 1.419 | 0 | 1.419
香川県 | 高松 |  | 1988 | 1995 | [5 empty] | 4 | 大阪 | 店舗 | 冷房 | 4大阪店舗冷房 | 0.128 | 1 | 2012 | 暖房 | 12012暖房 | -0.304 | 1.304 | 1 | 0.978 | 0 | 0.978
静岡県 | 福岡 |  | 1989 | 1995 | [5 empty] | 4 | 名古屋 | 店舗 | 冷房 | 4名古屋店舗冷房 | 0.155 | 1 | 2013 | 冷房 | 12013冷房 | -1.214 | 2.214 | 1 | 1.66 | 0 | 1.66
徳島県 | 福岡 |  | 1990 | 1995 | [5 empty] | 4 | 仙台 | 店舗 | 冷房 | 4仙台店舗冷房 | 0.158 | 1 | 2013 | 暖房 | 12013暖房 | -0.444 | 1.444 | 1 | 1.083 | 0 | 1.083
高知県 | 福岡 |  | 1991 | 1995 | [5 empty] | 4 | 福岡 | 店舗 | 冷房 | 4福岡店舗冷房 | 0.151 | 1 | 2014 | 冷房 | 12014冷房 | -1.536 | 2.536 | 1 | 1.901 | 0 | 1.901
長崎県 | 福岡 |  | 1992 | 1995 | [5 empty] | 4 | 広島 | 店舗 | 冷房 | 4広島店舗冷房 | 0.157 | 1 | 2014 | 暖房 | 12014暖房 | -0.584 | 1.584 | 1 | 1.188 | 0 | 1.188
宮崎県 | 福岡 |  | 1993 | 1995 | [5 empty] | 4 | 高松 | 店舗 | 冷房 | 4高松店舗冷房 | 0.166 | 1 | 2015 | 冷房 | 12015冷房 | -1.858 | 2.858 | 1 | 2.143 | 0 | 2.143
福岡県 | 福岡 |  | 1994 | 1995 | [5 empty] | 4 | 富山 | 店舗 | 冷房 | 4富山店舗冷房 | 0.083 | 1 | 2015 | 暖房 | 12015暖房 | -0.726 | 1.726 | 1 | 1.294 | 0 | 1.294
沖縄県 | 鹿児島 |  | 1995 | 1995 | [5 empty] | 4 | 前橋 | 店舗 | 冷房 | 4前橋店舗冷房 | 0.147 | 1 | 2020 | 冷房 | 12020冷房 | -2.222 | 3.222 | 1 | 2.417 | 0 | 2.417
鹿児島県 | 鹿児島 |  | 1996 | 2005 | [5 empty] | 4 | 盛岡 | 店舗 | 冷房 | 4盛岡店舗冷房 | 0.169 | 1 | 2020 | 暖房 | 12020暖房 | -0.944 | 1.944 | 1 | 1.458 | 0 | 1.458
|  |  | 1997 | 2005 | [5 empty] | 4 | 札幌 | 店舗 | 冷房 | 4札幌店舗冷房 | 0.111 | 2 | 1995 | 冷房 | 21995冷房 | -0.05 | 1.05 | 1 | 0.787 | 0 | 0.787
|  |  | 1998 | 2005 | [5 empty] | 4 | 鹿児島 | 店舗 | 冷房 | 4鹿児島店舗冷房 | 0.143 | 2 | 1995 | 暖房 | 21995暖房 | 0.09 | 0.91 | 1 | 0.682 | 0 | 0.682
|  |  | 1999 | 2005 | [5 empty] | 5 | 東京 | 店舗 | 冷房 | 5東京店舗冷房 | 0.206 | 2 | 2005 | 冷房 | 22005冷房 | 0.058 | 0.942 | 1 | 0.707 | 0 | 0.707
|  |  | 2000 | 2005 | [5 empty] | 5 | 大阪 | 店舗 | 冷房 | 5大阪店舗冷房 | 0.229 | 2 | 2005 | 暖房 | 22005暖房 | 0.128 | 0.872 | 1 | 0.653 | 0 | 0.653
|  |  | 2001 | 2005 | [5 empty] | 5 | 名古屋 | 店舗 | 冷房 | 5名古屋店舗冷房 | 0.217 | 2 | 2010 | 冷房 | 22010冷房 | -0.248 | 1.248 | 1 | 0.936 | 0 | 0.936
|  |  | 2002 | 2005 | [5 empty] | 5 | 仙台 | 店舗 | 冷房 | 5仙台店舗冷房 | 0.156 | 2 | 2010 | 暖房 | 22010暖房 | -0.022 | 1.022 | 1 | 0.767 | 0 | 0.767
|  |  | 2003 | 2005 | [5 empty] | 5 | 福岡 | 店舗 | 冷房 | 5福岡店舗冷房 | 0.22 | 2 | 2011 | 冷房 | 22011冷房 | -0.57 | 1.57 | 1 | 1.178 | 0 | 1.178
|  |  | 2004 | 2005 | [5 empty] | 5 | 広島 | 店舗 | 冷房 | 5広島店舗冷房 | 0.202 | 2 | 2011 | 暖房 | 22011暖房 | -0.162 | 1.162 | 1 | 0.872 | 0 | 0.872
|  |  | 2005 | 2005 | [5 empty] | 5 | 高松 | 店舗 | 冷房 | 5高松店舗冷房 | 0.232 | 2 | 2012 | 冷房 | 22012冷房 | -0.892 | 1.892 | 1 | 1.419 | 0 | 1.419
|  |  | 2006 | 2010 | [5 empty] | 5 | 富山 | 店舗 | 冷房 | 5富山店舗冷房 | 0.228 | 2 | 2012 | 暖房 | 22012暖房 | -0.304 | 1.304 | 1 | 0.978 | 0 | 0.978
|  |  | 2007 | 2010 | [5 empty] | 5 | 前橋 | 店舗 | 冷房 | 5前橋店舗冷房 | 0.248 | 2 | 2013 | 冷房 | 22013冷房 | -1.214 | 2.214 | 1 | 1.66 | 0 | 1.66
|  |  | 2008 | 2010 | [5 empty] | 5 | 盛岡 | 店舗 | 冷房 | 5盛岡店舗冷房 | 0.21 | 2 | 2013 | 暖房 | 22013暖房 | -0.444 | 1.444 | 1 | 1.083 | 0 | 1.083
|  |  | 2009 | 2010 | [5 empty] | 5 | 札幌 | 店舗 | 冷房 | 5札幌店舗冷房 | 0.071 | 2 | 2014 | 冷房 | 22014冷房 | -1.536 | 2.536 | 1 | 1.901 | 0 | 1.901
|  |  | 2010 | 2010 | [5 empty] | 5 | 鹿児島 | 店舗 | 冷房 | 5鹿児島店舗冷房 | 0.23 | 2 | 2014 | 暖房 | 22014暖房 | -0.584 | 1.584 | 1 | 1.188 | 0 | 1.188
|  |  | 2011 | 2011 | [5 empty] | 6 | 東京 | 店舗 | 冷房 | 6東京店舗冷房 | 0.249 | 2 | 2015 | 冷房 | 22015冷房 | -1.858 | 2.858 | 1 | 2.143 | 0 | 2.143
|  |  | 2012 | 2012 | [5 empty] | 6 | 大阪 | 店舗 | 冷房 | 6大阪店舗冷房 | 0.343 | 2 | 2015 | 暖房 | 22015暖房 | -0.726 | 1.726 | 1 | 1.294 | 0 | 1.294
|  |  | 2013 | 2013 | [5 empty] | 6 | 名古屋 | 店舗 | 冷房 | 6名古屋店舗冷房 | 0.306 | 2 | 2020 | 冷房 | 22020冷房 | -2.222 | 3.222 | 1 | 2.417 | 0 | 2.417
|  |  | 2014 | 2014 | [5 empty] | 6 | 仙台 | 店舗 | 冷房 | 6仙台店舗冷房 | 0.209 | 2 | 2020 | 暖房 | 22020暖房 | -0.944 | 1.944 | 1 | 1.458 | 0 | 1.458
|  |  | 2015 | 2015 | [5 empty] | 6 | 福岡 | 店舗 | 冷房 | 6福岡店舗冷房 | 0.308 | 3 | 1995 | 冷房 | 31995冷房 | -0.05 | 1.05 | 1 | 0.787 | 0 | 0.787
|  |  | 2016 | 2020 | [5 empty] | 6 | 広島 | 店舗 | 冷房 | 6広島店舗冷房 | 0.297 | 3 | 1995 | 暖房 | 31995暖房 | 0.09 | 0.91 | 1 | 0.682 | 0 | 0.682
|  |  | 2017 | 2020 | [5 empty] | 6 | 高松 | 店舗 | 冷房 | 6高松店舗冷房 | 0.338 | 3 | 2005 | 冷房 | 32005冷房 | 0.058 | 0.942 | 1 | 0.707 | 0 | 0.707
|  |  | 2018 | 2020 | [5 empty] | 6 | 富山 | 店舗 | 冷房 | 6富山店舗冷房 | 0.247 | 3 | 2005 | 暖房 | 32005暖房 | 0.128 | 0.872 | 1 | 0.653 | 0 | 0.653
|  |  | 2019 | 2020 | [5 empty] | 6 | 前橋 | 店舗 | 冷房 | 6前橋店舗冷房 | 0.305 | 3 | 2010 | 冷房 | 32010冷房 | -0.248 | 1.248 | 1 | 0.936 | 0 | 0.936
|  |  | 2020 | 2020 | [5 empty] | 6 | 盛岡 | 店舗 | 冷房 | 6盛岡店舗冷房 | 0.209 | 3 | 2010 | 暖房 | 32010暖房 | -0.022 | 1.022 | 1 | 0.767 | 0 | 0.767
|  |  | 2021 | 2020 | [5 empty] | 6 | 札幌 | 店舗 | 冷房 | 6札幌店舗冷房 | 0.256 | 3 | 2011 | 冷房 | 32011冷房 | -0.57 | 1.57 | 1 | 1.178 | 0 | 1.178
|  |  | 2022 | 2020 | [5 empty] | 6 | 鹿児島 | 店舗 | 冷房 | 6鹿児島店舗冷房 | 0.334 | 3 | 2011 | 暖房 | 32011暖房 | -0.162 | 1.162 | 1 | 0.872 | 0 | 0.872
|  |  | 2023 | 2020 | [5 empty] | 7 | 東京 | 店舗 | 冷房 | 7東京店舗冷房 | 0.544 | 3 | 2012 | 冷房 | 32012冷房 | -0.892 | 1.892 | 1 | 1.419 | 0 | 1.419
|  |  | 2024 | 2020 | [5 empty] | 7 | 大阪 | 店舗 | 冷房 | 7大阪店舗冷房 | 0.6 | 3 | 2012 | 暖房 | 32012暖房 | -0.304 | 1.304 | 1 | 0.978 | 0 | 0.978
|  |  | 2025 | 2020 | [5 empty] | 7 | 名古屋 | 店舗 | 冷房 | 7名古屋店舗冷房 | 0.525 | 3 | 2013 | 冷房 | 32013冷房 | -1.214 | 2.214 | 1 | 1.66 | 0 | 1.66
|  |  | 2026 | 2020 | [5 empty] | 7 | 仙台 | 店舗 | 冷房 | 7仙台店舗冷房 | 0.388 | 3 | 2013 | 暖房 | 32013暖房 | -0.444 | 1.444 | 1 | 1.083 | 0 | 1.083
[10 empty] | 7 | 福岡 | 店舗 | 冷房 | 7福岡店舗冷房 | 0.566 | 3 | 2014 | 冷房 | 32014冷房 | -1.536 | 2.536 | 1 | 1.901 | 0 | 1.901
[10 empty] | 7 | 広島 | 店舗 | 冷房 | 7広島店舗冷房 | 0.558 | 3 | 2014 | 暖房 | 32014暖房 | -0.584 | 1.584 | 1 | 1.188 | 0 | 1.188
[10 empty] | 7 | 高松 | 店舗 | 冷房 | 7高松店舗冷房 | 0.598 | 3 | 2015 | 冷房 | 32015冷房 | -1.858 | 2.858 | 1 | 2.143 | 0 | 2.143
[10 empty] | 7 | 富山 | 店舗 | 冷房 | 7富山店舗冷房 | 0.416 | 3 | 2015 | 暖房 | 32015暖房 | -0.726 | 1.726 | 1 | 1.294 | 0 | 1.294
[10 empty] | 7 | 前橋 | 店舗 | 冷房 | 7前橋店舗冷房 | 0.546 | 3 | 2020 | 冷房 | 32020冷房 | -2.222 | 3.222 | 1 | 2.417 | 0 | 2.417
[10 empty] | 7 | 盛岡 | 店舗 | 冷房 | 7盛岡店舗冷房 | 0.343 | 3 | 2020 | 暖房 | 32020暖房 | -0.944 | 1.944 | 1 | 1.458 | 0 | 1.458
[10 empty] | 7 | 札幌 | 店舗 | 冷房 | 7札幌店舗冷房 | 0.241 | 4 | 1995 | 冷房 | 41995冷房 | -0.05 | 1.05 | 1 | 0.787 | 0 | 0.787
[10 empty] | 7 | 鹿児島 | 店舗 | 冷房 | 7鹿児島店舗冷房 | 0.584 | 4 | 1995 | 暖房 | 41995暖房 | 0.09 | 0.91 | 1 | 0.682 | 0 | 0.682
[10 empty] | 8 | 東京 | 店舗 | 冷房 | 8東京店舗冷房 | 0.534 | 4 | 2005 | 冷房 | 42005冷房 | 0.058 | 0.942 | 1 | 0.707 | 0 | 0.707
[10 empty] | 8 | 大阪 | 店舗 | 冷房 | 8大阪店舗冷房 | 0.66 | 4 | 2005 | 暖房 | 42005暖房 | 0.128 | 0.872 | 1 | 0.653 | 0 | 0.653
[10 empty] | 8 | 名古屋 | 店舗 | 冷房 | 8名古屋店舗冷房 | 0.59 | 4 | 2010 | 冷房 | 42010冷房 | -0.248 | 1.248 | 1 | 0.936 | 0 | 0.936
[10 empty] | 8 | 仙台 | 店舗 | 冷房 | 8仙台店舗冷房 | 0.374 | 4 | 2010 | 暖房 | 42010暖房 | -0.022 | 1.022 | 1 | 0.767 | 0 | 0.767
[10 empty] | 8 | 福岡 | 店舗 | 冷房 | 8福岡店舗冷房 | 0.605 | 4 | 2011 | 冷房 | 42011冷房 | -0.57 | 1.57 | 1 | 1.178 | 0 | 1.178
[10 empty] | 8 | 広島 | 店舗 | 冷房 | 8広島店舗冷房 | 0.647 | 4 | 2011 | 暖房 | 42011暖房 | -0.162 | 1.162 | 1 | 0.872 | 0 | 0.872
[10 empty] | 8 | 高松 | 店舗 | 冷房 | 8高松店舗冷房 | 0.637 | 4 | 2012 | 冷房 | 42012冷房 | -0.892 | 1.892 | 1 | 1.419 | 0 | 1.419
[10 empty] | 8 | 富山 | 店舗 | 冷房 | 8富山店舗冷房 | 0.506 | 4 | 2012 | 暖房 | 42012暖房 | -0.304 | 1.304 | 1 | 0.978 | 0 | 0.978
[10 empty] | 8 | 前橋 | 店舗 | 冷房 | 8前橋店舗冷房 | 0.587 | 4 | 2013 | 冷房 | 42013冷房 | -1.214 | 2.214 | 1 | 1.66 | 0 | 1.66
[10 empty] | 8 | 盛岡 | 店舗 | 冷房 | 8盛岡店舗冷房 | 0.328 | 4 | 2013 | 暖房 | 42013暖房 | -0.444 | 1.444 | 1 | 1.083 | 0 | 1.083
[10 empty] | 8 | 札幌 | 店舗 | 冷房 | 8札幌店舗冷房 | 0.256 | 4 | 2014 | 冷房 | 42014冷房 | -1.536 | 2.536 | 1 | 1.901 | 0 | 1.901
[10 empty] | 8 | 鹿児島 | 店舗 | 冷房 | 8鹿児島店舗冷房 | 0.626 | 4 | 2014 | 暖房 | 42014暖房 | -0.584 | 1.584 | 1 | 1.188 | 0 | 1.188
[10 empty] | 9 | 東京 | 店舗 | 冷房 | 9東京店舗冷房 | 0.432 | 4 | 2015 | 冷房 | 42015冷房 | -1.858 | 2.858 | 1 | 2.143 | 0 | 2.143
[10 empty] | 9 | 大阪 | 店舗 | 冷房 | 9大阪店舗冷房 | 0.462 | 4 | 2015 | 暖房 | 42015暖房 | -0.726 | 1.726 | 1 | 1.294 | 0 | 1.294
[10 empty] | 9 | 名古屋 | 店舗 | 冷房 | 9名古屋店舗冷房 | 0.405 | 4 | 2020 | 冷房 | 42020冷房 | -2.222 | 3.222 | 1 | 2.417 | 0 | 2.417
[10 empty] | 9 | 仙台 | 店舗 | 冷房 | 9仙台店舗冷房 | 0.263 | 4 | 2020 | 暖房 | 42020暖房 | -0.944 | 1.944 | 1 | 1.458 | 0 | 1.458
[10 empty] | 9 | 福岡 | 店舗 | 冷房 | 9福岡店舗冷房 | 0.362 | 5 | 1995 | 冷房 | 51995冷房 | -0.05 | 1.05 | 1 | 0.787 | 0 | 0.787
[10 empty] | 9 | 広島 | 店舗 | 冷房 | 9広島店舗冷房 | 0.412 | 5 | 1995 | 暖房 | 51995暖房 | 0.09 | 0.91 | 1 | 0.682 | 0 | 0.682
[10 empty] | 9 | 高松 | 店舗 | 冷房 | 9高松店舗冷房 | 0.398 | 5 | 2005 | 冷房 | 52005冷房 | 0.058 | 0.942 | 1 | 0.707 | 0 | 0.707
[10 empty] | 9 | 富山 | 店舗 | 冷房 | 9富山店舗冷房 | 0.296 | 5 | 2005 | 暖房 | 52005暖房 | 0.128 | 0.872 | 1 | 0.653 | 0 | 0.653
[10 empty] | 9 | 前橋 | 店舗 | 冷房 | 9前橋店舗冷房 | 0.372 | 5 | 2010 | 冷房 | 52010冷房 | -0.248 | 1.248 | 1 | 0.936 | 0 | 0.936
[10 empty] | 9 | 盛岡 | 店舗 | 冷房 | 9盛岡店舗冷房 | 0.233 | 5 | 2010 | 暖房 | 52010暖房 | -0.022 | 1.022 | 1 | 0.767 | 0 | 0.767
[10 empty] | 9 | 札幌 | 店舗 | 冷房 | 9札幌店舗冷房 | 0.129 | 5 | 2011 | 冷房 | 52011冷房 | -0.57 | 1.57 | 1 | 1.178 | 0 | 1.178
[10 empty] | 9 | 鹿児島 | 店舗 | 冷房 | 9鹿児島店舗冷房 | 0.466 | 5 | 2011 | 暖房 | 52011暖房 | -0.162 | 1.162 | 1 | 0.872 | 0 | 0.872
[10 empty] | 10 | 東京 | 店舗 | 冷房 | 10東京店舗冷房 | 0.206 | 5 | 2012 | 冷房 | 52012冷房 | -0.892 | 1.892 | 1 | 1.419 | 0 | 1.419
[10 empty] | 10 | 大阪 | 店舗 | 冷房 | 10大阪店舗冷房 | 0.214 | 5 | 2012 | 暖房 | 52012暖房 | -0.304 | 1.304 | 1 | 0.978 | 0 | 0.978
[10 empty] | 10 | 名古屋 | 店舗 | 冷房 | 10名古屋店舗冷房 | 0.216 | 5 | 2013 | 冷房 | 52013冷房 | -1.214 | 2.214 | 1 | 1.66 | 0 | 1.66
[10 empty] | 10 | 仙台 | 店舗 | 冷房 | 10仙台店舗冷房 | 0.096 | 5 | 2013 | 暖房 | 52013暖房 | -0.444 | 1.444 | 1 | 1.083 | 0 | 1.083
[10 empty] | 10 | 福岡 | 店舗 | 冷房 | 10福岡店舗冷房 | 0.17 | 5 | 2014 | 冷房 | 52014冷房 | -1.536 | 2.536 | 1 | 1.901 | 0 | 1.901
[10 empty] | 10 | 広島 | 店舗 | 冷房 | 10広島店舗冷房 | 0.207 | 5 | 2014 | 暖房 | 52014暖房 | -0.584 | 1.584 | 1 | 1.188 | 0 | 1.188
[10 empty] | 10 | 高松 | 店舗 | 冷房 | 10高松店舗冷房 | 0.18 | 5 | 2015 | 冷房 | 52015冷房 | -1.858 | 2.858 | 1 | 2.143 | 0 | 2.143
[10 empty] | 10 | 富山 | 店舗 | 冷房 | 10富山店舗冷房 | 0.154 | 5 | 2015 | 暖房 | 52015暖房 | -0.726 | 1.726 | 1 | 1.294 | 0 | 1.294
[10 empty] | 10 | 前橋 | 店舗 | 冷房 | 10前橋店舗冷房 | 0.18 | 5 | 2020 | 冷房 | 52020冷房 | -2.222 | 3.222 | 1 | 2.417 | 0 | 2.417
[10 empty] | 10 | 盛岡 | 店舗 | 冷房 | 10盛岡店舗冷房 | 0.107 | 5 | 2020 | 暖房 | 52020暖房 | -0.944 | 1.944 | 1 | 1.458 | 0 | 1.458
[10 empty] | 10 | 札幌 | 店舗 | 冷房 | 10札幌店舗冷房 | 0 | 6 | 1995 | 冷房 | 61995冷房 | -0.05 | 1.05 | 1 | 0.787 | 0 | 0.787
[10 empty] | 10 | 鹿児島 | 店舗 | 冷房 | 10鹿児島店舗冷房 | 0.224 | 6 | 1995 | 暖房 | 61995暖房 | 0.09 | 0.91 | 1 | 0.682 | 0 | 0.682
[10 empty] | 11 | 東京 | 店舗 | 冷房 | 11東京店舗冷房 | 0.129 | 6 | 2005 | 冷房 | 62005冷房 | 0.058 | 0.942 | 1 | 0.707 | 0 | 0.707
[10 empty] | 11 | 大阪 | 店舗 | 冷房 | 11大阪店舗冷房 | 0.092 | 6 | 2005 | 暖房 | 62005暖房 | 0.128 | 0.872 | 1 | 0.653 | 0 | 0.653
[10 empty] | 11 | 名古屋 | 店舗 | 冷房 | 11名古屋店舗冷房 | 0 | 6 | 2010 | 冷房 | 62010冷房 | -0.248 | 1.248 | 1 | 0.936 | 0 | 0.936
[10 empty] | 11 | 仙台 | 店舗 | 冷房 | 11仙台店舗冷房 | 0 | 6 | 2010 | 暖房 | 62010暖房 | -0.022 | 1.022 | 1 | 0.767 | 0 | 0.767
[10 empty] | 11 | 福岡 | 店舗 | 冷房 | 11福岡店舗冷房 | 0.107 | 6 | 2011 | 冷房 | 62011冷房 | -0.57 | 1.57 | 1 | 1.178 | 0 | 1.178
[10 empty] | 11 | 広島 | 店舗 | 冷房 | 11広島店舗冷房 | 0.071 | 6 | 2011 | 暖房 | 62011暖房 | -0.162 | 1.162 | 1 | 0.872 | 0 | 0.872
[10 empty] | 11 | 高松 | 店舗 | 冷房 | 11高松店舗冷房 | 0.148 | 6 | 2012 | 冷房 | 62012冷房 | -0.892 | 1.892 | 1 | 1.419 | 0 | 1.419
[10 empty] | 11 | 富山 | 店舗 | 冷房 | 11富山店舗冷房 | 0.071 | 6 | 2012 | 暖房 | 62012暖房 | -0.304 | 1.304 | 1 | 0.978 | 0 | 0.978
[10 empty] | 11 | 前橋 | 店舗 | 冷房 | 11前橋店舗冷房 | 0.085 | 6 | 2013 | 冷房 | 62013冷房 | -1.214 | 2.214 | 1 | 1.66 | 0 | 1.66
[10 empty] | 11 | 盛岡 | 店舗 | 冷房 | 11盛岡店舗冷房 | 0 | 6 | 2013 | 暖房 | 62013暖房 | -0.444 | 1.444 | 1 | 1.083 | 0 | 1.083
[10 empty] | 11 | 札幌 | 店舗 | 冷房 | 11札幌店舗冷房 | 0 | 6 | 2014 | 冷房 | 62014冷房 | -1.536 | 2.536 | 1 | 1.901 | 0 | 1.901
[10 empty] | 11 | 鹿児島 | 店舗 | 冷房 | 11鹿児島店舗冷房 | 0.137 | 6 | 2014 | 暖房 | 62014暖房 | -0.584 | 1.584 | 1 | 1.188 | 0 | 1.188
[10 empty] | 12 | 東京 | 店舗 | 冷房 | 12東京店舗冷房 | 0 | 6 | 2015 | 冷房 | 62015冷房 | -1.858 | 2.858 | 1 | 2.143 | 0 | 2.143
[10 empty] | 12 | 大阪 | 店舗 | 冷房 | 12大阪店舗冷房 | 0 | 6 | 2015 | 暖房 | 62015暖房 | -0.726 | 1.726 | 1 | 1.294 | 0 | 1.294
[10 empty] | 12 | 名古屋 | 店舗 | 冷房 | 12名古屋店舗冷房 | 0 | 6 | 2020 | 冷房 | 62020冷房 | -2.222 | 3.222 | 1 | 2.417 | 0 | 2.417
[10 empty] | 12 | 仙台 | 店舗 | 冷房 | 12仙台店舗冷房 | 0 | 6 | 2020 | 暖房 | 62020暖房 | -0.944 | 1.944 | 1 | 1.458 | 0 | 1.458
[10 empty] | 12 | 福岡 | 店舗 | 冷房 | 12福岡店舗冷房 | 0 | 7 | 1995 | 冷房 | 71995冷房 | -0.05 | 1.05 | 1 | 0.787 | 0 | 0.787
[10 empty] | 12 | 広島 | 店舗 | 冷房 | 12広島店舗冷房 | 0 | 7 | 1995 | 暖房 | 71995暖房 | 0.09 | 0.91 | 1 | 0.682 | 0 | 0.682
[10 empty] | 12 | 高松 | 店舗 | 冷房 | 12高松店舗冷房 | 0 | 7 | 2005 | 冷房 | 72005冷房 | 0.058 | 0.942 | 1 | 0.707 | 0 | 0.707
[10 empty] | 12 | 富山 | 店舗 | 冷房 | 12富山店舗冷房 | 0 | 7 | 2005 | 暖房 | 72005暖房 | 0.128 | 0.872 | 1 | 0.653 | 0 | 0.653
[10 empty] | 12 | 前橋 | 店舗 | 冷房 | 12前橋店舗冷房 | 0 | 7 | 2010 | 冷房 | 72010冷房 | -0.248 | 1.248 | 1 | 0.936 | 0 | 0.936
[10 empty] | 12 | 盛岡 | 店舗 | 冷房 | 12盛岡店舗冷房 | 0 | 7 | 2010 | 暖房 | 72010暖房 | -0.022 | 1.022 | 1 | 0.767 | 0 | 0.767
[10 empty] | 12 | 札幌 | 店舗 | 冷房 | 12札幌店舗冷房 | 0 | 7 | 2011 | 冷房 | 72011冷房 | -0.57 | 1.57 | 1 | 1.178 | 0 | 1.178
[10 empty] | 12 | 鹿児島 | 店舗 | 冷房 | 12鹿児島店舗冷房 | 0 | 7 | 2011 | 暖房 | 72011暖房 | -0.162 | 1.162 | 1 | 0.872 | 0 | 0.872
[10 empty] | 1 | 東京 | 店舗 | 暖房 | 1東京店舗暖房 | 0.446 | 7 | 2012 | 冷房 | 72012冷房 | -0.892 | 1.892 | 1 | 1.419 | 0 | 1.419
[10 empty] | 1 | 大阪 | 店舗 | 暖房 | 1大阪店舗暖房 | 0.458 | 7 | 2012 | 暖房 | 72012暖房 | -0.304 | 1.304 | 1 | 0.978 | 0 | 0.978
[10 empty] | 1 | 名古屋 | 店舗 | 暖房 | 1名古屋店舗暖房 | 0.533 | 7 | 2013 | 冷房 | 72013冷房 | -1.214 | 2.214 | 1 | 1.66 | 0 | 1.66
[10 empty] | 1 | 仙台 | 店舗 | 暖房 | 1仙台店舗暖房 | 0.752 | 7 | 2013 | 暖房 | 72013暖房 | -0.444 | 1.444 | 1 | 1.083 | 0 | 1.083
[10 empty] | 1 | 福岡 | 店舗 | 暖房 | 1福岡店舗暖房 | 0.417 | 7 | 2014 | 冷房 | 72014冷房 | -1.536 | 2.536 | 1 | 1.901 | 0 | 1.901
[10 empty] | 1 | 広島 | 店舗 | 暖房 | 1広島店舗暖房 | 0.483 | 7 | 2014 | 暖房 | 72014暖房 | -0.584 | 1.584 | 1 | 1.188 | 0 | 1.188
[10 empty] | 1 | 高松 | 店舗 | 暖房 | 1高松店舗暖房 | 0.496 | 7 | 2015 | 冷房 | 72015冷房 | -1.858 | 2.858 | 1 | 2.143 | 0 | 2.143
[10 empty] | 1 | 富山 | 店舗 | 暖房 | 1富山店舗暖房 | 0.683 | 7 | 2015 | 暖房 | 72015暖房 | -0.726 | 1.726 | 1 | 1.294 | 0 | 1.294
[10 empty] | 1 | 前橋 | 店舗 | 暖房 | 1前橋店舗暖房 | 0.565 | 7 | 2020 | 冷房 | 72020冷房 | -2.222 | 3.222 | 1 | 2.417 | 0 | 2.417
[10 empty] | 1 | 盛岡 | 店舗 | 暖房 | 1盛岡店舗暖房 | 0.952 | 7 | 2020 | 暖房 | 72020暖房 | -0.944 | 1.944 | 1 | 1.458 | 0 | 1.458
[10 empty] | 1 | 札幌 | 店舗 | 暖房 | 1札幌店舗暖房 | 1 | 8 | 1995 | 冷房 | 81995冷房 | -0.05 | 1.05 | 1 | 0.787 | 0 | 0.787
[10 empty] | 1 | 鹿児島 | 店舗 | 暖房 | 1鹿児島店舗暖房 | 0.32 | 8 | 1995 | 暖房 | 81995暖房 | 0.09 | 0.91 | 1 | 0.682 | 0 | 0.682
[10 empty] | 2 | 東京 | 店舗 | 暖房 | 2東京店舗暖房 | 0.432 | 8 | 2005 | 冷房 | 82005冷房 | 0.058 | 0.942 | 1 | 0.707 | 0 | 0.707
[10 empty] | 2 | 大阪 | 店舗 | 暖房 | 2大阪店舗暖房 | 0.463 | 8 | 2005 | 暖房 | 82005暖房 | 0.128 | 0.872 | 1 | 0.653 | 0 | 0.653
[10 empty] | 2 | 名古屋 | 店舗 | 暖房 | 2名古屋店舗暖房 | 0.496 | 8 | 2010 | 冷房 | 82010冷房 | -0.248 | 1.248 | 1 | 0.936 | 0 | 0.936
[10 empty] | 2 | 仙台 | 店舗 | 暖房 | 2仙台店舗暖房 | 0.685 | 8 | 2010 | 暖房 | 82010暖房 | -0.022 | 1.022 | 1 | 0.767 | 0 | 0.767
[10 empty] | 2 | 福岡 | 店舗 | 暖房 | 2福岡店舗暖房 | 0.419 | 8 | 2011 | 冷房 | 82011冷房 | -0.57 | 1.57 | 1 | 1.178 | 0 | 1.178
[10 empty] | 2 | 広島 | 店舗 | 暖房 | 2広島店舗暖房 | 0.475 | 8 | 2011 | 暖房 | 82011暖房 | -0.162 | 1.162 | 1 | 0.872 | 0 | 0.872
[10 empty] | 2 | 高松 | 店舗 | 暖房 | 2高松店舗暖房 | 0.457 | 8 | 2012 | 冷房 | 82012冷房 | -0.892 | 1.892 | 1 | 1.419 | 0 | 1.419
[10 empty] | 2 | 富山 | 店舗 | 暖房 | 2富山店舗暖房 | 0.682 | 8 | 2012 | 暖房 | 82012暖房 | -0.304 | 1.304 | 1 | 0.978 | 0 | 0.978
[10 empty] | 2 | 前橋 | 店舗 | 暖房 | 2前橋店舗暖房 | 0.529 | 8 | 2013 | 冷房 | 82013冷房 | -1.214 | 2.214 | 1 | 1.66 | 0 | 1.66
[10 empty] | 2 | 盛岡 | 店舗 | 暖房 | 2盛岡店舗暖房 | 0.903 | 8 | 2013 | 暖房 | 82013暖房 | -0.444 | 1.444 | 1 | 1.083 | 0 | 1.083
[10 empty] | 2 | 札幌 | 店舗 | 暖房 | 2札幌店舗暖房 | 1 | 8 | 2014 | 冷房 | 82014冷房 | -1.536 | 2.536 | 1 | 1.901 | 0 | 1.901
[10 empty] | 2 | 鹿児島 | 店舗 | 暖房 | 2鹿児島店舗暖房 | 0.289 | 8 | 2014 | 暖房 | 82014暖房 | -0.584 | 1.584 | 1 | 1.188 | 0 | 1.188
[10 empty] | 3 | 東京 | 店舗 | 暖房 | 3東京店舗暖房 | 0.325 | 8 | 2015 | 冷房 | 82015冷房 | -1.858 | 2.858 | 1 | 2.143 | 0 | 2.143
[10 empty] | 3 | 大阪 | 店舗 | 暖房 | 3大阪店舗暖房 | 0.254 | 8 | 2015 | 暖房 | 82015暖房 | -0.726 | 1.726 | 1 | 1.294 | 0 | 1.294
[10 empty] | 3 | 名古屋 | 店舗 | 暖房 | 3名古屋店舗暖房 | 0.303 | 8 | 2020 | 冷房 | 82020冷房 | -2.222 | 3.222 | 1 | 2.417 | 0 | 2.417
[10 empty] | 3 | 仙台 | 店舗 | 暖房 | 3仙台店舗暖房 | 0.548 | 8 | 2020 | 暖房 | 82020暖房 | -0.944 | 1.944 | 1 | 1.458 | 0 | 1.458
[10 empty] | 3 | 福岡 | 店舗 | 暖房 | 3福岡店舗暖房 | 0.274 | 9 | 1995 | 冷房 | 91995冷房 | -0.05 | 1.05 | 1 | 0.787 | 0 | 0.787
[10 empty] | 3 | 広島 | 店舗 | 暖房 | 3広島店舗暖房 | 0.277 | 9 | 1995 | 暖房 | 91995暖房 | 0.09 | 0.91 | 1 | 0.682 | 0 | 0.682
[10 empty] | 3 | 高松 | 店舗 | 暖房 | 3高松店舗暖房 | 0.292 | 9 | 2005 | 冷房 | 92005冷房 | 0.058 | 0.942 | 1 | 0.707 | 0 | 0.707
[10 empty] | 3 | 富山 | 店舗 | 暖房 | 3富山店舗暖房 | 0.434 | 9 | 2005 | 暖房 | 92005暖房 | 0.128 | 0.872 | 1 | 0.653 | 0 | 0.653
[10 empty] | 3 | 前橋 | 店舗 | 暖房 | 3前橋店舗暖房 | 0.389 | 9 | 2010 | 冷房 | 92010冷房 | -0.248 | 1.248 | 1 | 0.936 | 0 | 0.936
[10 empty] | 3 | 盛岡 | 店舗 | 暖房 | 3盛岡店舗暖房 | 0.661 | 9 | 2010 | 暖房 | 92010暖房 | -0.022 | 1.022 | 1 | 0.767 | 0 | 0.767
[10 empty] | 3 | 札幌 | 店舗 | 暖房 | 3札幌店舗暖房 | 0.846 | 9 | 2011 | 冷房 | 92011冷房 | -0.57 | 1.57 | 1 | 1.178 | 0 | 1.178
[10 empty] | 3 | 鹿児島 | 店舗 | 暖房 | 3鹿児島店舗暖房 | 0.185 | 9 | 2011 | 暖房 | 92011暖房 | -0.162 | 1.162 | 1 | 0.872 | 0 | 0.872
[10 empty] | 4 | 東京 | 店舗 | 暖房 | 4東京店舗暖房 | 0.151 | 9 | 2012 | 冷房 | 92012冷房 | -0.892 | 1.892 | 1 | 1.419 | 0 | 1.419
[10 empty] | 4 | 大阪 | 店舗 | 暖房 | 4大阪店舗暖房 | 0.151 | 9 | 2012 | 暖房 | 92012暖房 | -0.304 | 1.304 | 1 | 0.978 | 0 | 0.978
[10 empty] | 4 | 名古屋 | 店舗 | 暖房 | 4名古屋店舗暖房 | 0.201 | 9 | 2013 | 冷房 | 92013冷房 | -1.214 | 2.214 | 1 | 1.66 | 0 | 1.66
[10 empty] | 4 | 仙台 | 店舗 | 暖房 | 4仙台店舗暖房 | 0.284 | 9 | 2013 | 暖房 | 92013暖房 | -0.444 | 1.444 | 1 | 1.083 | 0 | 1.083
[10 empty] | 4 | 福岡 | 店舗 | 暖房 | 4福岡店舗暖房 | 0.089 | 9 | 2014 | 冷房 | 92014冷房 | -1.536 | 2.536 | 1 | 1.901 | 0 | 1.901
[10 empty] | 4 | 広島 | 店舗 | 暖房 | 4広島店舗暖房 | 0.115 | 9 | 2014 | 暖房 | 92014暖房 | -0.584 | 1.584 | 1 | 1.188 | 0 | 1.188
[10 empty] | 4 | 高松 | 店舗 | 暖房 | 4高松店舗暖房 | 0.134 | 9 | 2015 | 冷房 | 92015冷房 | -1.858 | 2.858 | 1 | 2.143 | 0 | 2.143
[10 empty] | 4 | 富山 | 店舗 | 暖房 | 4富山店舗暖房 | 0.246 | 9 | 2015 | 暖房 | 92015暖房 | -0.726 | 1.726 | 1 | 1.294 | 0 | 1.294
[10 empty] | 4 | 前橋 | 店舗 | 暖房 | 4前橋店舗暖房 | 0.208 | 9 | 2020 | 冷房 | 92020冷房 | -2.222 | 3.222 | 1 | 2.417 | 0 | 2.417
[10 empty] | 4 | 盛岡 | 店舗 | 暖房 | 4盛岡店舗暖房 | 0.338 | 9 | 2020 | 暖房 | 92020暖房 | -0.944 | 1.944 | 1 | 1.458 | 0 | 1.458
[10 empty] | 4 | 札幌 | 店舗 | 暖房 | 4札幌店舗暖房 | 0.514 | 10 | 1995 | 冷房 | 101995冷房 | -0.05 | 1.05 | 1 | 0.787 | 0 | 0.787
[10 empty] | 4 | 鹿児島 | 店舗 | 暖房 | 4鹿児島店舗暖房 | 0.115 | 10 | 1995 | 暖房 | 101995暖房 | 0.09 | 0.91 | 1 | 0.682 | 0 | 0.682
[10 empty] | 5 | 東京 | 店舗 | 暖房 | 5東京店舗暖房 | 0.132 | 10 | 2005 | 冷房 | 102005冷房 | 0.058 | 0.942 | 1 | 0.707 | 0 | 0.707
[10 empty] | 5 | 大阪 | 店舗 | 暖房 | 5大阪店舗暖房 | 0.082 | 10 | 2005 | 暖房 | 102005暖房 | 0.128 | 0.872 | 1 | 0.653 | 0 | 0.653
[10 empty] | 5 | 名古屋 | 店舗 | 暖房 | 5名古屋店舗暖房 | 0.068 | 10 | 2010 | 冷房 | 102010冷房 | -0.248 | 1.248 | 1 | 0.936 | 0 | 0.936
[10 empty] | 5 | 仙台 | 店舗 | 暖房 | 5仙台店舗暖房 | 0.247 | 10 | 2010 | 暖房 | 102010暖房 | -0.022 | 1.022 | 1 | 0.767 | 0 | 0.767
[10 empty] | 5 | 福岡 | 店舗 | 暖房 | 5福岡店舗暖房 | 0.062 | 10 | 2011 | 冷房 | 102011冷房 | -0.57 | 1.57 | 1 | 1.178 | 0 | 1.178
[10 empty] | 5 | 広島 | 店舗 | 暖房 | 5広島店舗暖房 | 0 | 10 | 2011 | 暖房 | 102011暖房 | -0.162 | 1.162 | 1 | 0.872 | 0 | 0.872
[10 empty] | 5 | 高松 | 店舗 | 暖房 | 5高松店舗暖房 | 0.08 | 10 | 2012 | 冷房 | 102012冷房 | -0.892 | 1.892 | 1 | 1.419 | 0 | 1.419
[10 empty] | 5 | 富山 | 店舗 | 暖房 | 5富山店舗暖房 | 0.093 | 10 | 2012 | 暖房 | 102012暖房 | -0.304 | 1.304 | 1 | 0.978 | 0 | 0.978
[10 empty] | 5 | 前橋 | 店舗 | 暖房 | 5前橋店舗暖房 | 0.144 | 10 | 2013 | 冷房 | 102013冷房 | -1.214 | 2.214 | 1 | 1.66 | 0 | 1.66
[10 empty] | 5 | 盛岡 | 店舗 | 暖房 | 5盛岡店舗暖房 | 0.199 | 10 | 2013 | 暖房 | 102013暖房 | -0.444 | 1.444 | 1 | 1.083 | 0 | 1.083
[10 empty] | 5 | 札幌 | 店舗 | 暖房 | 5札幌店舗暖房 | 0.221 | 10 | 2014 | 冷房 | 102014冷房 | -1.536 | 2.536 | 1 | 1.901 | 0 | 1.901
[10 empty] | 5 | 鹿児島 | 店舗 | 暖房 | 5鹿児島店舗暖房 | 0 | 10 | 2014 | 暖房 | 102014暖房 | -0.584 | 1.584 | 1 | 1.188 | 0 | 1.188
[10 empty] | 6 | 東京 | 店舗 | 暖房 | 6東京店舗暖房 | 0 | 10 | 2015 | 冷房 | 102015冷房 | -1.858 | 2.858 | 1 | 2.143 | 0 | 2.143
[10 empty] | 6 | 大阪 | 店舗 | 暖房 | 6大阪店舗暖房 | 0 | 10 | 2015 | 暖房 | 102015暖房 | -0.726 | 1.726 | 1 | 1.294 | 0 | 1.294
[10 empty] | 6 | 名古屋 | 店舗 | 暖房 | 6名古屋店舗暖房 | 0 | 10 | 2020 | 冷房 | 102020冷房 | -2.222 | 3.222 | 1 | 2.417 | 0 | 2.417
[10 empty] | 6 | 仙台 | 店舗 | 暖房 | 6仙台店舗暖房 | 0.098 | 10 | 2020 | 暖房 | 102020暖房 | -0.944 | 1.944 | 1 | 1.458 | 0 | 1.458
[10 empty] | 6 | 福岡 | 店舗 | 暖房 | 6福岡店舗暖房 | 0 | 11 | 1995 | 冷房 | 111995冷房 | -0.05 | 1.05 | 1 | 0.787 | 0 | 0.787
[10 empty] | 6 | 広島 | 店舗 | 暖房 | 6広島店舗暖房 | 0 | 11 | 1995 | 暖房 | 111995暖房 | 0.09 | 0.91 | 1 | 0.682 | 0 | 0.682
[10 empty] | 6 | 高松 | 店舗 | 暖房 | 6高松店舗暖房 | 0 | 11 | 2005 | 冷房 | 112005冷房 | 0.058 | 0.942 | 1 | 0.707 | 0 | 0.707
[10 empty] | 6 | 富山 | 店舗 | 暖房 | 6富山店舗暖房 | 0.062 | 11 | 2005 | 暖房 | 112005暖房 | 0.128 | 0.872 | 1 | 0.653 | 0 | 0.653
[10 empty] | 6 | 前橋 | 店舗 | 暖房 | 6前橋店舗暖房 | 0 | 11 | 2010 | 冷房 | 112010冷房 | -0.248 | 1.248 | 1 | 0.936 | 0 | 0.936
[10 empty] | 6 | 盛岡 | 店舗 | 暖房 | 6盛岡店舗暖房 | 0.116 | 11 | 2010 | 暖房 | 112010暖房 | -0.022 | 1.022 | 1 | 0.767 | 0 | 0.767
[10 empty] | 6 | 札幌 | 店舗 | 暖房 | 6札幌店舗暖房 | 0.182 | 11 | 2011 | 冷房 | 112011冷房 | -0.57 | 1.57 | 1 | 1.178 | 0 | 1.178
[10 empty] | 6 | 鹿児島 | 店舗 | 暖房 | 6鹿児島店舗暖房 | 0 | 11 | 2011 | 暖房 | 112011暖房 | -0.162 | 1.162 | 1 | 0.872 | 0 | 0.872
[10 empty] | 7 | 東京 | 店舗 | 暖房 | 7東京店舗暖房 | 0 | 11 | 2012 | 冷房 | 112012冷房 | -0.892 | 1.892 | 1 | 1.419 | 0 | 1.419
[10 empty] | 7 | 大阪 | 店舗 | 暖房 | 7大阪店舗暖房 | 0 | 11 | 2012 | 暖房 | 112012暖房 | -0.304 | 1.304 | 1 | 0.978 | 0 | 0.978
[10 empty] | 7 | 名古屋 | 店舗 | 暖房 | 7名古屋店舗暖房 | 0 | 11 | 2013 | 冷房 | 112013冷房 | -1.214 | 2.214 | 1 | 1.66 | 0 | 1.66
[10 empty] | 7 | 仙台 | 店舗 | 暖房 | 7仙台店舗暖房 | 0 | 11 | 2013 | 暖房 | 112013暖房 | -0.444 | 1.444 | 1 | 1.083 | 0 | 1.083
[10 empty] | 7 | 福岡 | 店舗 | 暖房 | 7福岡店舗暖房 | 0 | 11 | 2014 | 冷房 | 112014冷房 | -1.536 | 2.536 | 1 | 1.901 | 0 | 1.901
[10 empty] | 7 | 広島 | 店舗 | 暖房 | 7広島店舗暖房 | 0 | 11 | 2014 | 暖房 | 112014暖房 | -0.584 | 1.584 | 1 | 1.188 | 0 | 1.188
[10 empty] | 7 | 高松 | 店舗 | 暖房 | 7高松店舗暖房 | 0 | 11 | 2015 | 冷房 | 112015冷房 | -1.858 | 2.858 | 1 | 2.143 | 0 | 2.143
[10 empty] | 7 | 富山 | 店舗 | 暖房 | 7富山店舗暖房 | 0 | 11 | 2015 | 暖房 | 112015暖房 | -0.726 | 1.726 | 1 | 1.294 | 0 | 1.294
[10 empty] | 7 | 前橋 | 店舗 | 暖房 | 7前橋店舗暖房 | 0 | 11 | 2020 | 冷房 | 112020冷房 | -2.222 | 3.222 | 1 | 2.417 | 0 | 2.417
[10 empty] | 7 | 盛岡 | 店舗 | 暖房 | 7盛岡店舗暖房 | 0 | 11 | 2020 | 暖房 | 112020暖房 | -0.944 | 1.944 | 1 | 1.458 | 0 | 1.458
[10 empty] | 7 | 札幌 | 店舗 | 暖房 | 7札幌店舗暖房 | 0 | 12 | 1995 | 冷房 | 121995冷房 | -0.05 | 1.05 | 1 | 0.787 | 0 | 0.787
[10 empty] | 7 | 鹿児島 | 店舗 | 暖房 | 7鹿児島店舗暖房 | 0 | 12 | 1995 | 暖房 | 121995暖房 | 0.09 | 0.91 | 1 | 0.682 | 0 | 0.682
[10 empty] | 8 | 東京 | 店舗 | 暖房 | 8東京店舗暖房 | 0 | 12 | 2005 | 冷房 | 122005冷房 | 0.058 | 0.942 | 1 | 0.707 | 0 | 0.707
[10 empty] | 8 | 大阪 | 店舗 | 暖房 | 8大阪店舗暖房 | 0 | 12 | 2005 | 暖房 | 122005暖房 | 0.128 | 0.872 | 1 | 0.653 | 0 | 0.653
[10 empty] | 8 | 名古屋 | 店舗 | 暖房 | 8名古屋店舗暖房 | 0 | 12 | 2010 | 冷房 | 122010冷房 | -0.248 | 1.248 | 1 | 0.936 | 0 | 0.936
[10 empty] | 8 | 仙台 | 店舗 | 暖房 | 8仙台店舗暖房 | 0 | 12 | 2010 | 暖房 | 122010暖房 | -0.022 | 1.022 | 1 | 0.767 | 0 | 0.767
[10 empty] | 8 | 福岡 | 店舗 | 暖房 | 8福岡店舗暖房 | 0 | 12 | 2011 | 冷房 | 122011冷房 | -0.57 | 1.57 | 1 | 1.178 | 0 | 1.178
[10 empty] | 8 | 広島 | 店舗 | 暖房 | 8広島店舗暖房 | 0 | 12 | 2011 | 暖房 | 122011暖房 | -0.162 | 1.162 | 1 | 0.872 | 0 | 0.872
[10 empty] | 8 | 高松 | 店舗 | 暖房 | 8高松店舗暖房 | 0 | 12 | 2012 | 冷房 | 122012冷房 | -0.892 | 1.892 | 1 | 1.419 | 0 | 1.419
[10 empty] | 8 | 富山 | 店舗 | 暖房 | 8富山店舗暖房 | 0 | 12 | 2012 | 暖房 | 122012暖房 | -0.304 | 1.304 | 1 | 0.978 | 0 | 0.978
[10 empty] | 8 | 前橋 | 店舗 | 暖房 | 8前橋店舗暖房 | 0 | 12 | 2013 | 冷房 | 122013冷房 | -1.214 | 2.214 | 1 | 1.66 | 0 | 1.66
[10 empty] | 8 | 盛岡 | 店舗 | 暖房 | 8盛岡店舗暖房 | 0 | 12 | 2013 | 暖房 | 122013暖房 | -0.444 | 1.444 | 1 | 1.083 | 0 | 1.083
[10 empty] | 8 | 札幌 | 店舗 | 暖房 | 8札幌店舗暖房 | 0 | 12 | 2014 | 冷房 | 122014冷房 | -1.536 | 2.536 | 1 | 1.901 | 0 | 1.901
[10 empty] | 8 | 鹿児島 | 店舗 | 暖房 | 8鹿児島店舗暖房 | 0 | 12 | 2014 | 暖房 | 122014暖房 | -0.584 | 1.584 | 1 | 1.188 | 0 | 1.188
[10 empty] | 9 | 東京 | 店舗 | 暖房 | 9東京店舗暖房 | 0 | 12 | 2015 | 冷房 | 122015冷房 | -1.858 | 2.858 | 1 | 2.143 | 0 | 2.143
[10 empty] | 9 | 大阪 | 店舗 | 暖房 | 9大阪店舗暖房 | 0 | 12 | 2015 | 暖房 | 122015暖房 | -0.726 | 1.726 | 1 | 1.294 | 0 | 1.294
[10 empty] | 9 | 名古屋 | 店舗 | 暖房 | 9名古屋店舗暖房 | 0 | 12 | 2020 | 冷房 | 122020冷房 | -2.222 | 3.222 | 1 | 2.417 | 0 | 2.417
[10 empty] | 9 | 仙台 | 店舗 | 暖房 | 9仙台店舗暖房 | 0 | 12 | 2020 | 暖房 | 122020暖房 | -0.944 | 1.944 | 1 | 1.458 | 0 | 1.458
[10 empty] | 9 | 福岡 | 店舗 | 暖房 | 9福岡店舗暖房 | 0
[10 empty] | 9 | 広島 | 店舗 | 暖房 | 9広島店舗暖房 | 0
[10 empty] | 9 | 高松 | 店舗 | 暖房 | 9高松店舗暖房 | 0
[10 empty] | 9 | 富山 | 店舗 | 暖房 | 9富山店舗暖房 | 0
[10 empty] | 9 | 前橋 | 店舗 | 暖房 | 9前橋店舗暖房 | 0
[10 empty] | 9 | 盛岡 | 店舗 | 暖房 | 9盛岡店舗暖房 | 0.13
[10 empty] | 9 | 札幌 | 店舗 | 暖房 | 9札幌店舗暖房 | 0.067
[10 empty] | 9 | 鹿児島 | 店舗 | 暖房 | 9鹿児島店舗暖房 | 0
[10 empty] | 10 | 東京 | 店舗 | 暖房 | 10東京店舗暖房 | 0.062
[10 empty] | 10 | 大阪 | 店舗 | 暖房 | 10大阪店舗暖房 | 0
[10 empty] | 10 | 名古屋 | 店舗 | 暖房 | 10名古屋店舗暖房 | 0.081
[10 empty] | 10 | 仙台 | 店舗 | 暖房 | 10仙台店舗暖房 | 0.139
[10 empty] | 10 | 福岡 | 店舗 | 暖房 | 10福岡店舗暖房 | 0.077
[10 empty] | 10 | 広島 | 店舗 | 暖房 | 10広島店舗暖房 | 0.103
[10 empty] | 10 | 高松 | 店舗 | 暖房 | 10高松店舗暖房 | 0.124
[10 empty] | 10 | 富山 | 店舗 | 暖房 | 10富山店舗暖房 | 0.133
[10 empty] | 10 | 前橋 | 店舗 | 暖房 | 10前橋店舗暖房 | 0.148
[10 empty] | 10 | 盛岡 | 店舗 | 暖房 | 10盛岡店舗暖房 | 0.237
[10 empty] | 10 | 札幌 | 店舗 | 暖房 | 10札幌店舗暖房 | 0.257
[10 empty] | 10 | 鹿児島 | 店舗 | 暖房 | 10鹿児島店舗暖房 | 0
[10 empty] | 11 | 東京 | 店舗 | 暖房 | 11東京店舗暖房 | 0.171
[10 empty] | 11 | 大阪 | 店舗 | 暖房 | 11大阪店舗暖房 | 0.203
[10 empty] | 11 | 名古屋 | 店舗 | 暖房 | 11名古屋店舗暖房 | 0.183
[10 empty] | 11 | 仙台 | 店舗 | 暖房 | 11仙台店舗暖房 | 0.272
[10 empty] | 11 | 福岡 | 店舗 | 暖房 | 11福岡店舗暖房 | 0.225
[10 empty] | 11 | 広島 | 店舗 | 暖房 | 11広島店舗暖房 | 0.215
[10 empty] | 11 | 高松 | 店舗 | 暖房 | 11高松店舗暖房 | 0.207
[10 empty] | 11 | 富山 | 店舗 | 暖房 | 11富山店舗暖房 | 0.291
[10 empty] | 11 | 前橋 | 店舗 | 暖房 | 11前橋店舗暖房 | 0.245
[10 empty] | 11 | 盛岡 | 店舗 | 暖房 | 11盛岡店舗暖房 | 0.513
[10 empty] | 11 | 札幌 | 店舗 | 暖房 | 11札幌店舗暖房 | 0.579
[10 empty] | 11 | 鹿児島 | 店舗 | 暖房 | 11鹿児島店舗暖房 | 0.141
[10 empty] | 12 | 東京 | 店舗 | 暖房 | 12東京店舗暖房 | 0.312
[10 empty] | 12 | 大阪 | 店舗 | 暖房 | 12大阪店舗暖房 | 0.328
[10 empty] | 12 | 名古屋 | 店舗 | 暖房 | 12名古屋店舗暖房 | 0.398
[10 empty] | 12 | 仙台 | 店舗 | 暖房 | 12仙台店舗暖房 | 0.593
[10 empty] | 12 | 福岡 | 店舗 | 暖房 | 12福岡店舗暖房 | 0.322
[10 empty] | 12 | 広島 | 店舗 | 暖房 | 12広島店舗暖房 | 0.344
[10 empty] | 12 | 高松 | 店舗 | 暖房 | 12高松店舗暖房 | 0.336
[10 empty] | 12 | 富山 | 店舗 | 暖房 | 12富山店舗暖房 | 0.512
[10 empty] | 12 | 前橋 | 店舗 | 暖房 | 12前橋店舗暖房 | 0.45
[10 empty] | 12 | 盛岡 | 店舗 | 暖房 | 12盛岡店舗暖房 | 0.786
[10 empty] | 12 | 札幌 | 店舗 | 暖房 | 12札幌店舗暖房 | 0.928
[10 empty] | 12 | 鹿児島 | 店舗 | 暖房 | 12鹿児島店舗暖房 | 0.276
[10 empty] | 1 | 東京 | 事務所 | 冷房 | 1東京事務所冷房 | 0
[10 empty] | 1 | 大阪 | 事務所 | 冷房 | 1大阪事務所冷房 | 0
[10 empty] | 1 | 名古屋 | 事務所 | 冷房 | 1名古屋事務所冷房 | 0
[10 empty] | 1 | 仙台 | 事務所 | 冷房 | 1仙台事務所冷房 | 0
[10 empty] | 1 | 福岡 | 事務所 | 冷房 | 1福岡事務所冷房 | 0
[10 empty] | 1 | 広島 | 事務所 | 冷房 | 1広島事務所冷房 | 0
[10 empty] | 1 | 高松 | 事務所 | 冷房 | 1高松事務所冷房 | 0
[10 empty] | 1 | 富山 | 事務所 | 冷房 | 1富山事務所冷房 | 0
[10 empty] | 1 | 前橋 | 事務所 | 冷房 | 1前橋事務所冷房 | 0
[10 empty] | 1 | 盛岡 | 事務所 | 冷房 | 1盛岡事務所冷房 | 0
[10 empty] | 1 | 札幌 | 事務所 | 冷房 | 1札幌事務所冷房 | 0
[10 empty] | 1 | 鹿児島 | 事務所 | 冷房 | 1鹿児島事務所冷房 | 0.058
[10 empty] | 2 | 東京 | 事務所 | 冷房 | 2東京事務所冷房 | 0
[10 empty] | 2 | 大阪 | 事務所 | 冷房 | 2大阪事務所冷房 | 0
[10 empty] | 2 | 名古屋 | 事務所 | 冷房 | 2名古屋事務所冷房 | 0
[10 empty] | 2 | 仙台 | 事務所 | 冷房 | 2仙台事務所冷房 | 0
[10 empty] | 2 | 福岡 | 事務所 | 冷房 | 2福岡事務所冷房 | 0
[10 empty] | 2 | 広島 | 事務所 | 冷房 | 2広島事務所冷房 | 0
[10 empty] | 2 | 高松 | 事務所 | 冷房 | 2高松事務所冷房 | 0
[10 empty] | 2 | 富山 | 事務所 | 冷房 | 2富山事務所冷房 | 0
[10 empty] | 2 | 前橋 | 事務所 | 冷房 | 2前橋事務所冷房 | 0
[10 empty] | 2 | 盛岡 | 事務所 | 冷房 | 2盛岡事務所冷房 | 0
[10 empty] | 2 | 札幌 | 事務所 | 冷房 | 2札幌事務所冷房 | 0
[10 empty] | 2 | 鹿児島 | 事務所 | 冷房 | 2鹿児島事務所冷房 | 0
[10 empty] | 3 | 東京 | 事務所 | 冷房 | 3東京事務所冷房 | 0.188
[10 empty] | 3 | 大阪 | 事務所 | 冷房 | 3大阪事務所冷房 | 0.066
[10 empty] | 3 | 名古屋 | 事務所 | 冷房 | 3名古屋事務所冷房 | 0.075
[10 empty] | 3 | 仙台 | 事務所 | 冷房 | 3仙台事務所冷房 | 0.098
[10 empty] | 3 | 福岡 | 事務所 | 冷房 | 3福岡事務所冷房 | 0.066
[10 empty] | 3 | 広島 | 事務所 | 冷房 | 3広島事務所冷房 | 0.058
[10 empty] | 3 | 高松 | 事務所 | 冷房 | 3高松事務所冷房 | 0.058
[10 empty] | 3 | 富山 | 事務所 | 冷房 | 3富山事務所冷房 | 0.088
[10 empty] | 3 | 前橋 | 事務所 | 冷房 | 3前橋事務所冷房 | 0.058
[10 empty] | 3 | 盛岡 | 事務所 | 冷房 | 3盛岡事務所冷房 | 0
[10 empty] | 3 | 札幌 | 事務所 | 冷房 | 3札幌事務所冷房 | 0
[10 empty] | 3 | 鹿児島 | 事務所 | 冷房 | 3鹿児島事務所冷房 | 0.151
[10 empty] | 4 | 東京 | 事務所 | 冷房 | 4東京事務所冷房 | 0.16
[10 empty] | 4 | 大阪 | 事務所 | 冷房 | 4大阪事務所冷房 | 0.178
[10 empty] | 4 | 名古屋 | 事務所 | 冷房 | 4名古屋事務所冷房 | 0.192
[10 empty] | 4 | 仙台 | 事務所 | 冷房 | 4仙台事務所冷房 | 0.186
[10 empty] | 4 | 福岡 | 事務所 | 冷房 | 4福岡事務所冷房 | 0.153
[10 empty] | 4 | 広島 | 事務所 | 冷房 | 4広島事務所冷房 | 0.143
[10 empty] | 4 | 高松 | 事務所 | 冷房 | 4高松事務所冷房 | 0.193
[10 empty] | 4 | 富山 | 事務所 | 冷房 | 4富山事務所冷房 | 0.14
[10 empty] | 4 | 前橋 | 事務所 | 冷房 | 4前橋事務所冷房 | 0.164
[10 empty] | 4 | 盛岡 | 事務所 | 冷房 | 4盛岡事務所冷房 | 0.184
[10 empty] | 4 | 札幌 | 事務所 | 冷房 | 4札幌事務所冷房 | 0.184
[10 empty] | 4 | 鹿児島 | 事務所 | 冷房 | 4鹿児島事務所冷房 | 0.187
[10 empty] | 5 | 東京 | 事務所 | 冷房 | 5東京事務所冷房 | 0.257
[10 empty] | 5 | 大阪 | 事務所 | 冷房 | 5大阪事務所冷房 | 0.303
[10 empty] | 5 | 名古屋 | 事務所 | 冷房 | 5名古屋事務所冷房 | 0.275
[10 empty] | 5 | 仙台 | 事務所 | 冷房 | 5仙台事務所冷房 | 0.169
[10 empty] | 5 | 福岡 | 事務所 | 冷房 | 5福岡事務所冷房 | 0.248
[10 empty] | 5 | 広島 | 事務所 | 冷房 | 5広島事務所冷房 | 0.29
[10 empty] | 5 | 高松 | 事務所 | 冷房 | 5高松事務所冷房 | 0.275
[10 empty] | 5 | 富山 | 事務所 | 冷房 | 5富山事務所冷房 | 0.261
[10 empty] | 5 | 前橋 | 事務所 | 冷房 | 5前橋事務所冷房 | 0.268
[10 empty] | 5 | 盛岡 | 事務所 | 冷房 | 5盛岡事務所冷房 | 0.205
[10 empty] | 5 | 札幌 | 事務所 | 冷房 | 5札幌事務所冷房 | 0.095
[10 empty] | 5 | 鹿児島 | 事務所 | 冷房 | 5鹿児島事務所冷房 | 0.304
[10 empty] | 6 | 東京 | 事務所 | 冷房 | 6東京事務所冷房 | 0.317
[10 empty] | 6 | 大阪 | 事務所 | 冷房 | 6大阪事務所冷房 | 0.415
[10 empty] | 6 | 名古屋 | 事務所 | 冷房 | 6名古屋事務所冷房 | 0.382
[10 empty] | 6 | 仙台 | 事務所 | 冷房 | 6仙台事務所冷房 | 0.238
[10 empty] | 6 | 福岡 | 事務所 | 冷房 | 6福岡事務所冷房 | 0.375
[10 empty] | 6 | 広島 | 事務所 | 冷房 | 6広島事務所冷房 | 0.402
[10 empty] | 6 | 高松 | 事務所 | 冷房 | 6高松事務所冷房 | 0.385
[10 empty] | 6 | 富山 | 事務所 | 冷房 | 6富山事務所冷房 | 0.294
[10 empty] | 6 | 前橋 | 事務所 | 冷房 | 6前橋事務所冷房 | 0.378
[10 empty] | 6 | 盛岡 | 事務所 | 冷房 | 6盛岡事務所冷房 | 0.279
[10 empty] | 6 | 札幌 | 事務所 | 冷房 | 6札幌事務所冷房 | 0.249
[10 empty] | 6 | 鹿児島 | 事務所 | 冷房 | 6鹿児島事務所冷房 | 0.417
[10 empty] | 7 | 東京 | 事務所 | 冷房 | 7東京事務所冷房 | 0.573
[10 empty] | 7 | 大阪 | 事務所 | 冷房 | 7大阪事務所冷房 | 0.656
[10 empty] | 7 | 名古屋 | 事務所 | 冷房 | 7名古屋事務所冷房 | 0.619
[10 empty] | 7 | 仙台 | 事務所 | 冷房 | 7仙台事務所冷房 | 0.411
[10 empty] | 7 | 福岡 | 事務所 | 冷房 | 7福岡事務所冷房 | 0.635
[10 empty] | 7 | 広島 | 事務所 | 冷房 | 7広島事務所冷房 | 0.643
[10 empty] | 7 | 高松 | 事務所 | 冷房 | 7高松事務所冷房 | 0.666
[10 empty] | 7 | 富山 | 事務所 | 冷房 | 7富山事務所冷房 | 0.518
[10 empty] | 7 | 前橋 | 事務所 | 冷房 | 7前橋事務所冷房 | 0.587
[10 empty] | 7 | 盛岡 | 事務所 | 冷房 | 7盛岡事務所冷房 | 0.386
[10 empty] | 7 | 札幌 | 事務所 | 冷房 | 7札幌事務所冷房 | 0.289
[10 empty] | 7 | 鹿児島 | 事務所 | 冷房 | 7鹿児島事務所冷房 | 0.666
[10 empty] | 8 | 東京 | 事務所 | 冷房 | 8東京事務所冷房 | 0.615
[10 empty] | 8 | 大阪 | 事務所 | 冷房 | 8大阪事務所冷房 | 0.722
[10 empty] | 8 | 名古屋 | 事務所 | 冷房 | 8名古屋事務所冷房 | 0.673
[10 empty] | 8 | 仙台 | 事務所 | 冷房 | 8仙台事務所冷房 | 0.435
[10 empty] | 8 | 福岡 | 事務所 | 冷房 | 8福岡事務所冷房 | 0.686
[10 empty] | 8 | 広島 | 事務所 | 冷房 | 8広島事務所冷房 | 0.719
[10 empty] | 8 | 高松 | 事務所 | 冷房 | 8高松事務所冷房 | 0.707
[10 empty] | 8 | 富山 | 事務所 | 冷房 | 8富山事務所冷房 | 0.592
[10 empty] | 8 | 前橋 | 事務所 | 冷房 | 8前橋事務所冷房 | 0.626
[10 empty] | 8 | 盛岡 | 事務所 | 冷房 | 8盛岡事務所冷房 | 0.418
[10 empty] | 8 | 札幌 | 事務所 | 冷房 | 8札幌事務所冷房 | 0.307
[10 empty] | 8 | 鹿児島 | 事務所 | 冷房 | 8鹿児島事務所冷房 | 0.704
[10 empty] | 9 | 東京 | 事務所 | 冷房 | 9東京事務所冷房 | 0.484
[10 empty] | 9 | 大阪 | 事務所 | 冷房 | 9大阪事務所冷房 | 0.543
[10 empty] | 9 | 名古屋 | 事務所 | 冷房 | 9名古屋事務所冷房 | 0.463
[10 empty] | 9 | 仙台 | 事務所 | 冷房 | 9仙台事務所冷房 | 0.277
[10 empty] | 9 | 福岡 | 事務所 | 冷房 | 9福岡事務所冷房 | 0.463
[10 empty] | 9 | 広島 | 事務所 | 冷房 | 9広島事務所冷房 | 0.485
[10 empty] | 9 | 高松 | 事務所 | 冷房 | 9高松事務所冷房 | 0.486
[10 empty] | 9 | 富山 | 事務所 | 冷房 | 9富山事務所冷房 | 0.341
[10 empty] | 9 | 前橋 | 事務所 | 冷房 | 9前橋事務所冷房 | 0.436
[10 empty] | 9 | 盛岡 | 事務所 | 冷房 | 9盛岡事務所冷房 | 0.264
[10 empty] | 9 | 札幌 | 事務所 | 冷房 | 9札幌事務所冷房 | 0.173
[10 empty] | 9 | 鹿児島 | 事務所 | 冷房 | 9鹿児島事務所冷房 | 0.575
[10 empty] | 10 | 東京 | 事務所 | 冷房 | 10東京事務所冷房 | 0.235
[10 empty] | 10 | 大阪 | 事務所 | 冷房 | 10大阪事務所冷房 | 0.223
[10 empty] | 10 | 名古屋 | 事務所 | 冷房 | 10名古屋事務所冷房 | 0.251
[10 empty] | 10 | 仙台 | 事務所 | 冷房 | 10仙台事務所冷房 | 0.13
[10 empty] | 10 | 福岡 | 事務所 | 冷房 | 10福岡事務所冷房 | 0.225
[10 empty] | 10 | 広島 | 事務所 | 冷房 | 10広島事務所冷房 | 0.234
[10 empty] | 10 | 高松 | 事務所 | 冷房 | 10高松事務所冷房 | 0.185
[10 empty] | 10 | 富山 | 事務所 | 冷房 | 10富山事務所冷房 | 0.185
[10 empty] | 10 | 前橋 | 事務所 | 冷房 | 10前橋事務所冷房 | 0.21
[10 empty] | 10 | 盛岡 | 事務所 | 冷房 | 10盛岡事務所冷房 | 0.105
[10 empty] | 10 | 札幌 | 事務所 | 冷房 | 10札幌事務所冷房 | 0.08
[10 empty] | 10 | 鹿児島 | 事務所 | 冷房 | 10鹿児島事務所冷房 | 0.297
[10 empty] | 11 | 東京 | 事務所 | 冷房 | 11東京事務所冷房 | 0.136
[10 empty] | 11 | 大阪 | 事務所 | 冷房 | 11大阪事務所冷房 | 0.148
[10 empty] | 11 | 名古屋 | 事務所 | 冷房 | 11名古屋事務所冷房 | 0.095
[10 empty] | 11 | 仙台 | 事務所 | 冷房 | 11仙台事務所冷房 | 0.058
[10 empty] | 11 | 福岡 | 事務所 | 冷房 | 11福岡事務所冷房 | 0.126
[10 empty] | 11 | 広島 | 事務所 | 冷房 | 11広島事務所冷房 | 0.11
[10 empty] | 11 | 高松 | 事務所 | 冷房 | 11高松事務所冷房 | 0.109
[10 empty] | 11 | 富山 | 事務所 | 冷房 | 11富山事務所冷房 | 0.104
[10 empty] | 11 | 前橋 | 事務所 | 冷房 | 11前橋事務所冷房 | 0.169
[10 empty] | 11 | 盛岡 | 事務所 | 冷房 | 11盛岡事務所冷房 | 0
[10 empty] | 11 | 札幌 | 事務所 | 冷房 | 11札幌事務所冷房 | 0
[10 empty] | 11 | 鹿児島 | 事務所 | 冷房 | 11鹿児島事務所冷房 | 0.18
[10 empty] | 12 | 東京 | 事務所 | 冷房 | 12東京事務所冷房 | 0
[10 empty] | 12 | 大阪 | 事務所 | 冷房 | 12大阪事務所冷房 | 0.109
[10 empty] | 12 | 名古屋 | 事務所 | 冷房 | 12名古屋事務所冷房 | 0
[10 empty] | 12 | 仙台 | 事務所 | 冷房 | 12仙台事務所冷房 | 0
[10 empty] | 12 | 福岡 | 事務所 | 冷房 | 12福岡事務所冷房 | 0.132
[10 empty] | 12 | 広島 | 事務所 | 冷房 | 12広島事務所冷房 | 0
[10 empty] | 12 | 高松 | 事務所 | 冷房 | 12高松事務所冷房 | 0
[10 empty] | 12 | 富山 | 事務所 | 冷房 | 12富山事務所冷房 | 0.073
[10 empty] | 12 | 前橋 | 事務所 | 冷房 | 12前橋事務所冷房 | 0
[10 empty] | 12 | 盛岡 | 事務所 | 冷房 | 12盛岡事務所冷房 | 0
[10 empty] | 12 | 札幌 | 事務所 | 冷房 | 12札幌事務所冷房 | 0
[10 empty] | 12 | 鹿児島 | 事務所 | 冷房 | 12鹿児島事務所冷房 | 0.078
[10 empty] | 1 | 東京 | 事務所 | 暖房 | 1東京事務所暖房 | 0.199
[10 empty] | 1 | 大阪 | 事務所 | 暖房 | 1大阪事務所暖房 | 0.221
[10 empty] | 1 | 名古屋 | 事務所 | 暖房 | 1名古屋事務所暖房 | 0.263
[10 empty] | 1 | 仙台 | 事務所 | 暖房 | 1仙台事務所暖房 | 0.425
[10 empty] | 1 | 福岡 | 事務所 | 暖房 | 1福岡事務所暖房 | 0.21
[10 empty] | 1 | 広島 | 事務所 | 暖房 | 1広島事務所暖房 | 0.237
[10 empty] | 1 | 高松 | 事務所 | 暖房 | 1高松事務所暖房 | 0.233
[10 empty] | 1 | 富山 | 事務所 | 暖房 | 1富山事務所暖房 | 0.37
[10 empty] | 1 | 前橋 | 事務所 | 暖房 | 1前橋事務所暖房 | 0.278
[10 empty] | 1 | 盛岡 | 事務所 | 暖房 | 1盛岡事務所暖房 | 0.561
[10 empty] | 1 | 札幌 | 事務所 | 暖房 | 1札幌事務所暖房 | 0.666
[10 empty] | 1 | 鹿児島 | 事務所 | 暖房 | 1鹿児島事務所暖房 | 0.158
[10 empty] | 2 | 東京 | 事務所 | 暖房 | 2東京事務所暖房 | 0.193
[10 empty] | 2 | 大阪 | 事務所 | 暖房 | 2大阪事務所暖房 | 0.229
[10 empty] | 2 | 名古屋 | 事務所 | 暖房 | 2名古屋事務所暖房 | 0.254
[10 empty] | 2 | 仙台 | 事務所 | 暖房 | 2仙台事務所暖房 | 0.367
[10 empty] | 2 | 福岡 | 事務所 | 暖房 | 2福岡事務所暖房 | 0.224
[10 empty] | 2 | 広島 | 事務所 | 暖房 | 2広島事務所暖房 | 0.235
[10 empty] | 2 | 高松 | 事務所 | 暖房 | 2高松事務所暖房 | 0.21
[10 empty] | 2 | 富山 | 事務所 | 暖房 | 2富山事務所暖房 | 0.359
[10 empty] | 2 | 前橋 | 事務所 | 暖房 | 2前橋事務所暖房 | 0.25
[10 empty] | 2 | 盛岡 | 事務所 | 暖房 | 2盛岡事務所暖房 | 0.517
[10 empty] | 2 | 札幌 | 事務所 | 暖房 | 2札幌事務所暖房 | 0.627
[10 empty] | 2 | 鹿児島 | 事務所 | 暖房 | 2鹿児島事務所暖房 | 0.119
[10 empty] | 3 | 東京 | 事務所 | 暖房 | 3東京事務所暖房 | 0.146
[10 empty] | 3 | 大阪 | 事務所 | 暖房 | 3大阪事務所暖房 | 0.123
[10 empty] | 3 | 名古屋 | 事務所 | 暖房 | 3名古屋事務所暖房 | 0.15
[10 empty] | 3 | 仙台 | 事務所 | 暖房 | 3仙台事務所暖房 | 0.29
[10 empty] | 3 | 福岡 | 事務所 | 暖房 | 3福岡事務所暖房 | 0.143
[10 empty] | 3 | 広島 | 事務所 | 暖房 | 3広島事務所暖房 | 0.142
[10 empty] | 3 | 高松 | 事務所 | 暖房 | 3高松事務所暖房 | 0.13
[10 empty] | 3 | 富山 | 事務所 | 暖房 | 3富山事務所暖房 | 0.22
[10 empty] | 3 | 前橋 | 事務所 | 暖房 | 3前橋事務所暖房 | 0.201
[10 empty] | 3 | 盛岡 | 事務所 | 暖房 | 3盛岡事務所暖房 | 0.361
[10 empty] | 3 | 札幌 | 事務所 | 暖房 | 3札幌事務所暖房 | 0.483
[10 empty] | 3 | 鹿児島 | 事務所 | 暖房 | 3鹿児島事務所暖房 | 0.079
[10 empty] | 4 | 東京 | 事務所 | 暖房 | 4東京事務所暖房 | 0.088
[10 empty] | 4 | 大阪 | 事務所 | 暖房 | 4大阪事務所暖房 | 0.084
[10 empty] | 4 | 名古屋 | 事務所 | 暖房 | 4名古屋事務所暖房 | 0.098
[10 empty] | 4 | 仙台 | 事務所 | 暖房 | 4仙台事務所暖房 | 0.128
[10 empty] | 4 | 福岡 | 事務所 | 暖房 | 4福岡事務所暖房 | 0
[10 empty] | 4 | 広島 | 事務所 | 暖房 | 4広島事務所暖房 | 0.068
[10 empty] | 4 | 高松 | 事務所 | 暖房 | 4高松事務所暖房 | 0.068
[10 empty] | 4 | 富山 | 事務所 | 暖房 | 4富山事務所暖房 | 0.149
[10 empty] | 4 | 前橋 | 事務所 | 暖房 | 4前橋事務所暖房 | 0.102
[10 empty] | 4 | 盛岡 | 事務所 | 暖房 | 4盛岡事務所暖房 | 0.145
[10 empty] | 4 | 札幌 | 事務所 | 暖房 | 4札幌事務所暖房 | 0.301
[10 empty] | 4 | 鹿児島 | 事務所 | 暖房 | 4鹿児島事務所暖房 | 0
[10 empty] | 5 | 東京 | 事務所 | 暖房 | 5東京事務所暖房 | 0.045
[10 empty] | 5 | 大阪 | 事務所 | 暖房 | 5大阪事務所暖房 | 0
[10 empty] | 5 | 名古屋 | 事務所 | 暖房 | 5名古屋事務所暖房 | 0
[10 empty] | 5 | 仙台 | 事務所 | 暖房 | 5仙台事務所暖房 | 0.155
[10 empty] | 5 | 福岡 | 事務所 | 暖房 | 5福岡事務所暖房 | 0
[10 empty] | 5 | 広島 | 事務所 | 暖房 | 5広島事務所暖房 | 0
[10 empty] | 5 | 高松 | 事務所 | 暖房 | 5高松事務所暖房 | 0
[10 empty] | 5 | 富山 | 事務所 | 暖房 | 5富山事務所暖房 | 0.045
[10 empty] | 5 | 前橋 | 事務所 | 暖房 | 5前橋事務所暖房 | 0.076
[10 empty] | 5 | 盛岡 | 事務所 | 暖房 | 5盛岡事務所暖房 | 0.101
[10 empty] | 5 | 札幌 | 事務所 | 暖房 | 5札幌事務所暖房 | 0.102
[10 empty] | 5 | 鹿児島 | 事務所 | 暖房 | 5鹿児島事務所暖房 | 0
[10 empty] | 6 | 東京 | 事務所 | 暖房 | 6東京事務所暖房 | 0
[10 empty] | 6 | 大阪 | 事務所 | 暖房 | 6大阪事務所暖房 | 0
[10 empty] | 6 | 名古屋 | 事務所 | 暖房 | 6名古屋事務所暖房 | 0
[10 empty] | 6 | 仙台 | 事務所 | 暖房 | 6仙台事務所暖房 | 0
[10 empty] | 6 | 福岡 | 事務所 | 暖房 | 6福岡事務所暖房 | 0
[10 empty] | 6 | 広島 | 事務所 | 暖房 | 6広島事務所暖房 | 0
[10 empty] | 6 | 高松 | 事務所 | 暖房 | 6高松事務所暖房 | 0
[10 empty] | 6 | 富山 | 事務所 | 暖房 | 6富山事務所暖房 | 0
[10 empty] | 6 | 前橋 | 事務所 | 暖房 | 6前橋事務所暖房 | 0
[10 empty] | 6 | 盛岡 | 事務所 | 暖房 | 6盛岡事務所暖房 | 0
[10 empty] | 6 | 札幌 | 事務所 | 暖房 | 6札幌事務所暖房 | 0.075
[10 empty] | 6 | 鹿児島 | 事務所 | 暖房 | 6鹿児島事務所暖房 | 0
[10 empty] | 7 | 東京 | 事務所 | 暖房 | 7東京事務所暖房 | 0
[10 empty] | 7 | 大阪 | 事務所 | 暖房 | 7大阪事務所暖房 | 0
[10 empty] | 7 | 名古屋 | 事務所 | 暖房 | 7名古屋事務所暖房 | 0
[10 empty] | 7 | 仙台 | 事務所 | 暖房 | 7仙台事務所暖房 | 0
[10 empty] | 7 | 福岡 | 事務所 | 暖房 | 7福岡事務所暖房 | 0
[10 empty] | 7 | 広島 | 事務所 | 暖房 | 7広島事務所暖房 | 0
[10 empty] | 7 | 高松 | 事務所 | 暖房 | 7高松事務所暖房 | 0
[10 empty] | 7 | 富山 | 事務所 | 暖房 | 7富山事務所暖房 | 0
[10 empty] | 7 | 前橋 | 事務所 | 暖房 | 7前橋事務所暖房 | 0
[10 empty] | 7 | 盛岡 | 事務所 | 暖房 | 7盛岡事務所暖房 | 0
[10 empty] | 7 | 札幌 | 事務所 | 暖房 | 7札幌事務所暖房 | 0
[10 empty] | 7 | 鹿児島 | 事務所 | 暖房 | 7鹿児島事務所暖房 | 0
[10 empty] | 8 | 東京 | 事務所 | 暖房 | 8東京事務所暖房 | 0
[10 empty] | 8 | 大阪 | 事務所 | 暖房 | 8大阪事務所暖房 | 0
[10 empty] | 8 | 名古屋 | 事務所 | 暖房 | 8名古屋事務所暖房 | 0
[10 empty] | 8 | 仙台 | 事務所 | 暖房 | 8仙台事務所暖房 | 0
[10 empty] | 8 | 福岡 | 事務所 | 暖房 | 8福岡事務所暖房 | 0
[10 empty] | 8 | 広島 | 事務所 | 暖房 | 8広島事務所暖房 | 0
[10 empty] | 8 | 高松 | 事務所 | 暖房 | 8高松事務所暖房 | 0
[10 empty] | 8 | 富山 | 事務所 | 暖房 | 8富山事務所暖房 | 0
[10 empty] | 8 | 前橋 | 事務所 | 暖房 | 8前橋事務所暖房 | 0
[10 empty] | 8 | 盛岡 | 事務所 | 暖房 | 8盛岡事務所暖房 | 0
[10 empty] | 8 | 札幌 | 事務所 | 暖房 | 8札幌事務所暖房 | 0
[10 empty] | 8 | 鹿児島 | 事務所 | 暖房 | 8鹿児島事務所暖房 | 0
[10 empty] | 9 | 東京 | 事務所 | 暖房 | 9東京事務所暖房 | 0
[10 empty] | 9 | 大阪 | 事務所 | 暖房 | 9大阪事務所暖房 | 0
[10 empty] | 9 | 名古屋 | 事務所 | 暖房 | 9名古屋事務所暖房 | 0
[10 empty] | 9 | 仙台 | 事務所 | 暖房 | 9仙台事務所暖房 | 0
[10 empty] | 9 | 福岡 | 事務所 | 暖房 | 9福岡事務所暖房 | 0
[10 empty] | 9 | 広島 | 事務所 | 暖房 | 9広島事務所暖房 | 0
[10 empty] | 9 | 高松 | 事務所 | 暖房 | 9高松事務所暖房 | 0
[10 empty] | 9 | 富山 | 事務所 | 暖房 | 9富山事務所暖房 | 0
[10 empty] | 9 | 前橋 | 事務所 | 暖房 | 9前橋事務所暖房 | 0
[10 empty] | 9 | 盛岡 | 事務所 | 暖房 | 9盛岡事務所暖房 | 0.045
[10 empty] | 9 | 札幌 | 事務所 | 暖房 | 9札幌事務所暖房 | 0
[10 empty] | 9 | 鹿児島 | 事務所 | 暖房 | 9鹿児島事務所暖房 | 0
[10 empty] | 10 | 東京 | 事務所 | 暖房 | 10東京事務所暖房 | 0
[10 empty] | 10 | 大阪 | 事務所 | 暖房 | 10大阪事務所暖房 | 0
[10 empty] | 10 | 名古屋 | 事務所 | 暖房 | 10名古屋事務所暖房 | 0
[10 empty] | 10 | 仙台 | 事務所 | 暖房 | 10仙台事務所暖房 | 0.068
[10 empty] | 10 | 福岡 | 事務所 | 暖房 | 10福岡事務所暖房 | 0
[10 empty] | 10 | 広島 | 事務所 | 暖房 | 10広島事務所暖房 | 0
[10 empty] | 10 | 高松 | 事務所 | 暖房 | 10高松事務所暖房 | 0
[10 empty] | 10 | 富山 | 事務所 | 暖房 | 10富山事務所暖房 | 0.045
[10 empty] | 10 | 前橋 | 事務所 | 暖房 | 10前橋事務所暖房 | 0.045
[10 empty] | 10 | 盛岡 | 事務所 | 暖房 | 10盛岡事務所暖房 | 0.121
[10 empty] | 10 | 札幌 | 事務所 | 暖房 | 10札幌事務所暖房 | 0.169
[10 empty] | 10 | 鹿児島 | 事務所 | 暖房 | 10鹿児島事務所暖房 | 0
[10 empty] | 11 | 東京 | 事務所 | 暖房 | 11東京事務所暖房 | 0.09
[10 empty] | 11 | 大阪 | 事務所 | 暖房 | 11大阪事務所暖房 | 0.097
[10 empty] | 11 | 名古屋 | 事務所 | 暖房 | 11名古屋事務所暖房 | 0.081
[10 empty] | 11 | 仙台 | 事務所 | 暖房 | 11仙台事務所暖房 | 0.166
[10 empty] | 11 | 福岡 | 事務所 | 暖房 | 11福岡事務所暖房 | 0.095
[10 empty] | 11 | 広島 | 事務所 | 暖房 | 11広島事務所暖房 | 0.114
[10 empty] | 11 | 高松 | 事務所 | 暖房 | 11高松事務所暖房 | 0.104
[10 empty] | 11 | 富山 | 事務所 | 暖房 | 11富山事務所暖房 | 0.202
[10 empty] | 11 | 前橋 | 事務所 | 暖房 | 11前橋事務所暖房 | 0.131
[10 empty] | 11 | 盛岡 | 事務所 | 暖房 | 11盛岡事務所暖房 | 0.254
[10 empty] | 11 | 札幌 | 事務所 | 暖房 | 11札幌事務所暖房 | 0.309
[10 empty] | 11 | 鹿児島 | 事務所 | 暖房 | 11鹿児島事務所暖房 | 0.051
[10 empty] | 12 | 東京 | 事務所 | 暖房 | 12東京事務所暖房 | 0.151
[10 empty] | 12 | 大阪 | 事務所 | 暖房 | 12大阪事務所暖房 | 0.156
[10 empty] | 12 | 名古屋 | 事務所 | 暖房 | 12名古屋事務所暖房 | 0.191
[10 empty] | 12 | 仙台 | 事務所 | 暖房 | 12仙台事務所暖房 | 0.316
[10 empty] | 12 | 福岡 | 事務所 | 暖房 | 12福岡事務所暖房 | 0.169
[10 empty] | 12 | 広島 | 事務所 | 暖房 | 12広島事務所暖房 | 0.166
[10 empty] | 12 | 高松 | 事務所 | 暖房 | 12高松事務所暖房 | 0.156
[10 empty] | 12 | 富山 | 事務所 | 暖房 | 12富山事務所暖房 | 0.276
[10 empty] | 12 | 前橋 | 事務所 | 暖房 | 12前橋事務所暖房 | 0.224
[10 empty] | 12 | 盛岡 | 事務所 | 暖房 | 12盛岡事務所暖房 | 0.422
[10 empty] | 12 | 札幌 | 事務所 | 暖房 | 12札幌事務所暖房 | 0.528
[10 empty] | 12 | 鹿児島 | 事務所 | 暖房 | 12鹿児島事務所暖房 | 0.133
月別負荷率 差し替え済み

## <GHP>マスタ(4) (hidden)
GHP計算マスタ
◆地域 |  | ◆建物 | ◆設置年（既存） | 据付年区分 | ◆設置年（導入予定） | ◆ガス発熱量 |  |  |  | ◆月間平均負荷率テーブル | [5 empty] | ◆中間性能（50％）時の定格ＣＯＰp比 各社平均 【GHP（20HP）】
北海道 | 札幌 | 店舗 | 1950年以前 | 1995 | 2016 | ガス種別 | 代表発熱量(MJ/㎥) | 産気率 | 単位 | 月 | 地域 | 建物用途 | 冷/暖房 | 検索用 | 平均負荷率 | ※定格ＣＯＰ比各社データより算出
青森県 | 盛岡 | 事務所 | 1951 | 1995 | 2017 | 13A（12A含む） | 45 | 1 | (㎥) | 1 | 東京 | 店舗 | 冷房 | 1東京店舗冷房 | 0 | 据付年 | 負荷率 | 1 | 0.5 | 0.25 | 0
岩手県 | 盛岡 |  | 1952 | 1995 |  | プロパン（い号） | 100 | 1.99 | (kg) | 1 | 大阪 | 店舗 | 冷房 | 1大阪店舗冷房 | 0 | 1995 | 冷房 | 1 | 1.025 | 1.037 | 0.787 | ←1995年以前は
宮城県 | 仙台 |  | 1953 | 1995 |  | 低カロリー | 21 | 1 | (㎥) | 1 | 名古屋 | 店舗 | 冷房 | 1名古屋店舗冷房 | 0 |  | 暖房 | 1 | 0.955 | 0.932 | 0.682 | この値を使用
秋田県 | 仙台 |  | 1954 | 1995 |  | その他 | 直接入力 | 1 | (㎥) | 1 | 仙台 | 店舗 | 冷房 | 1仙台店舗冷房 | 0 | 2005 | 冷房 | 1 | 0.971 | 0.957 | 0.707 | ←1996～2005年は
山形県 | 仙台 |  | 1955 | 1995 |  | ※低カロリーの種類：6A、5C、6B、6C、7C、5A、5B、5AN、4A、4B、4C |  |  |  | 1 | 福岡 | 店舗 | 冷房 | 1福岡店舗冷房 | 0 |  | 暖房 | 1 | 0.936 | 0.903 | 0.653 | この値を使用
福島県 | 仙台 |  | 1956 | 1995 | [5 empty] | 1 | 広島 | 店舗 | 冷房 | 1広島店舗冷房 | 0 | 2010 | 冷房 | 1 | 1.124 | 1.186 | 0.936 | ←2006～2010年は
長野県 | 仙台 |  | 1957 | 1995 | [5 empty] | 1 | 高松 | 店舗 | 冷房 | 1高松店舗冷房 | 0 |  | 暖房 | 1 | 1.011 | 1.017 | 0.767 | この値を使用
群馬県 | 前橋 |  | 1958 | 1995 |  | ◆定格能力単位 |  |  |  | 1 | 富山 | 店舗 | 冷房 | 1富山店舗冷房 | 0 | 2011 | 冷房 | 1 | 1.285 | 1.428 | 1.178 | ←2011年は
埼玉県 | 前橋 |  | 1959 | 1995 |  | kW |  |  |  | 1 | 前橋 | 店舗 | 冷房 | 1前橋店舗冷房 | 0 |  | 暖房 | 1 | 1.081 | 1.122 | 0.872 | この値を使用
石川県 | 前橋 |  | 1960 | 1995 |  | kcal/h |  |  |  | 1 | 盛岡 | 店舗 | 冷房 | 1盛岡店舗冷房 | 0 | 2012 | 冷房 | 1 | 1.446 | 1.669 | 1.419 | ←2012年は
滋賀県 | 前橋 |  | 1961 | 1995 | [5 empty] | 1 | 札幌 | 店舗 | 冷房 | 1札幌店舗冷房 | 0 |  | 暖房 | 1 | 1.152 | 1.228 | 0.978 | この値を使用
奈良県 | 前橋 |  | 1962 | 1995 | [5 empty] | 1 | 鹿児島 | 店舗 | 冷房 | 1鹿児島店舗冷房 | 0 | 2013 | 冷房 | 1 | 1.607 | 1.91 | 1.66 | ←2013年は
鳥取県 | 前橋 |  | 1963 | 1995 | [5 empty] | 2 | 東京 | 店舗 | 冷房 | 2東京店舗冷房 | 0 |  | 暖房 | 1 | 1.222 | 1.333 | 1.083 | この値を使用
島根県 | 前橋 |  | 1964 | 1995 | [5 empty] | 2 | 大阪 | 店舗 | 冷房 | 2大阪店舗冷房 | 0 | 2014 | 冷房 | 1 | 1.768 | 2.151 | 1.901 | ←2014年は
東京都 | 東京 |  | 1965 | 1995 |  | ■原油換算係数 |  |  |  | 2 | 名古屋 | 店舗 | 冷房 | 2名古屋店舗冷房 | 0 |  | 暖房 | 1 | 1.292 | 1.438 | 1.188 | この値を使用
千葉県 | 東京 |  | 1966 | 1995 |  | 0.0258 |  |  |  | 2 | 仙台 | 店舗 | 冷房 | 2仙台店舗冷房 | 0 | 2015 | 冷房 | 1 | 1.929 | 2.393 | 2.143 | ←2006～2015年は
神奈川県 | 東京 |  | 1967 | 1995 | [5 empty] | 2 | 福岡 | 店舗 | 冷房 | 2福岡店舗冷房 | 0 |  | 暖房 | 1 | 1.363 | 1.544 | 1.294 | この値を使用
富山県 | 富山 |  | 1968 | 1995 |  | ■熱量換算係数 |  |  |  | 2 | 広島 | 店舗 | 冷房 | 2広島店舗冷房 | 0 | 2020 | 冷房 | 1 | 2.111 | 2.667 | 2.417 | ←2016～2020年は
茨城県 | 富山 |  | 1969 | 1995 |  | 3.6 |  |  |  | 2 | 高松 | 店舗 | 冷房 | 2高松店舗冷房 | 0 |  | 暖房 | 1 | 1.472 | 1.708 | 1.458 | この値を使用
栃木県 | 富山 |  | 1970 | 1995 | [5 empty] | 2 | 富山 | 店舗 | 冷房 | 2富山店舗冷房 | 0
新潟県 | 富山 |  | 1971 | 1995 | [5 empty] | 2 | 前橋 | 店舗 | 冷房 | 2前橋店舗冷房 | 0
福井県 | 富山 |  | 1972 | 1995 | [5 empty] | 2 | 盛岡 | 店舗 | 冷房 | 2盛岡店舗冷房 | 0
山梨県 | 富山 |  | 1973 | 1995 | [5 empty] | 2 | 札幌 | 店舗 | 冷房 | 2札幌店舗冷房 | 0
愛知県 | 名古屋 |  | 1974 | 1995 | [5 empty] | 2 | 鹿児島 | 店舗 | 冷房 | 2鹿児島店舗冷房 | 0
岐阜県 | 名古屋 |  | 1975 | 1995 | [5 empty] | 3 | 東京 | 店舗 | 冷房 | 3東京店舗冷房 | 0.107 | ◆定格COPp比テーブル
三重県 | 名古屋 |  | 1976 | 1995 | [5 empty] | 3 | 大阪 | 店舗 | 冷房 | 3大阪店舗冷房 | 0 | ※定格COPp比は、負荷率25％以上 or 25％未満の場合で、それぞれの傾き・切片より算出
京都府 | 名古屋 |  | 1977 | 1995 | [5 empty] | 3 | 名古屋 | 店舗 | 冷房 | 3名古屋店舗冷房 | 0 | 月 | 据付年 区分 | モード | 検索用 | 負荷率25％以上 |  | 負荷率25％未満 |  | 年平均 負荷率 | 定格 COP比※
山口県 | 名古屋 |  | 1978 | 1995 | [5 empty] | 3 | 仙台 | 店舗 | 冷房 | 3仙台店舗冷房 | 0 |  |  |  |  | 傾き | 切片 | 傾き | 切片
大阪府 | 大阪 |  | 1979 | 1995 | [5 empty] | 3 | 福岡 | 店舗 | 冷房 | 3福岡店舗冷房 | 0 | 1 | 1995 | 冷房 | 11995冷房 | -0.05 | 1.05 | 1 | 0.787 | 0 | 0.787
兵庫県 | 大阪 |  | 1980 | 1995 | [5 empty] | 3 | 広島 | 店舗 | 冷房 | 3広島店舗冷房 | 0 | 1 | 1995 | 暖房 | 11995暖房 | 0.09 | 0.91 | 1 | 0.682 | 0 | 0.682
和歌山県 | 大阪 |  | 1981 | 1995 | [5 empty] | 3 | 高松 | 店舗 | 冷房 | 3高松店舗冷房 | 0 | 1 | 2005 | 冷房 | 12005冷房 | 0.058 | 0.942 | 1 | 0.707 | 0 | 0.707
広島県 | 広島 |  | 1982 | 1995 | [5 empty] | 3 | 富山 | 店舗 | 冷房 | 3富山店舗冷房 | 0 | 1 | 2005 | 暖房 | 12005暖房 | 0.128 | 0.872 | 1 | 0.653 | 0 | 0.653
岡山県 | 広島 |  | 1983 | 1995 | [5 empty] | 3 | 前橋 | 店舗 | 冷房 | 3前橋店舗冷房 | 0 | 1 | 2010 | 冷房 | 12010冷房 | -0.248 | 1.248 | 1 | 0.936 | 0 | 0.936
愛媛県 | 高松 |  | 1984 | 1995 | [5 empty] | 3 | 盛岡 | 店舗 | 冷房 | 3盛岡店舗冷房 | 0 | 1 | 2010 | 暖房 | 12010暖房 | -0.022 | 1.022 | 1 | 0.767 | 0 | 0.767
佐賀県 | 高松 |  | 1985 | 1995 | [5 empty] | 3 | 札幌 | 店舗 | 冷房 | 3札幌店舗冷房 | 0 | 1 | 2011 | 冷房 | 12011冷房 | -0.57 | 1.57 | 1 | 1.178 | 0 | 1.178
熊本県 | 高松 |  | 1986 | 1995 | [5 empty] | 3 | 鹿児島 | 店舗 | 冷房 | 3鹿児島店舗冷房 | 0.095 | 1 | 2011 | 暖房 | 12011暖房 | -0.162 | 1.162 | 1 | 0.872 | 0 | 0.872
大分県 | 高松 |  | 1987 | 1995 | [5 empty] | 4 | 東京 | 店舗 | 冷房 | 4東京店舗冷房 | 0.137 | 1 | 2012 | 冷房 | 12012冷房 | -0.892 | 1.892 | 1 | 1.419 | 0 | 1.419
香川県 | 高松 |  | 1988 | 1995 | [5 empty] | 4 | 大阪 | 店舗 | 冷房 | 4大阪店舗冷房 | 0.128 | 1 | 2012 | 暖房 | 12012暖房 | -0.304 | 1.304 | 1 | 0.978 | 0 | 0.978
静岡県 | 福岡 |  | 1989 | 1995 | [5 empty] | 4 | 名古屋 | 店舗 | 冷房 | 4名古屋店舗冷房 | 0.155 | 1 | 2013 | 冷房 | 12013冷房 | -1.214 | 2.214 | 1 | 1.66 | 0 | 1.66
徳島県 | 福岡 |  | 1990 | 1995 | [5 empty] | 4 | 仙台 | 店舗 | 冷房 | 4仙台店舗冷房 | 0.158 | 1 | 2013 | 暖房 | 12013暖房 | -0.444 | 1.444 | 1 | 1.083 | 0 | 1.083
高知県 | 福岡 |  | 1991 | 1995 | [5 empty] | 4 | 福岡 | 店舗 | 冷房 | 4福岡店舗冷房 | 0.151 | 1 | 2014 | 冷房 | 12014冷房 | -1.536 | 2.536 | 1 | 1.901 | 0 | 1.901
長崎県 | 福岡 |  | 1992 | 1995 | [5 empty] | 4 | 広島 | 店舗 | 冷房 | 4広島店舗冷房 | 0.157 | 1 | 2014 | 暖房 | 12014暖房 | -0.584 | 1.584 | 1 | 1.188 | 0 | 1.188
宮崎県 | 福岡 |  | 1993 | 1995 | [5 empty] | 4 | 高松 | 店舗 | 冷房 | 4高松店舗冷房 | 0.166 | 1 | 2015 | 冷房 | 12015冷房 | -1.858 | 2.858 | 1 | 2.143 | 0 | 2.143
福岡県 | 福岡 |  | 1994 | 1995 | [5 empty] | 4 | 富山 | 店舗 | 冷房 | 4富山店舗冷房 | 0.083 | 1 | 2015 | 暖房 | 12015暖房 | -0.726 | 1.726 | 1 | 1.294 | 0 | 1.294
沖縄県 | 鹿児島 |  | 1995 | 1995 | [5 empty] | 4 | 前橋 | 店舗 | 冷房 | 4前橋店舗冷房 | 0.147 | 1 | 2020 | 冷房 | 12020冷房 | -2.222 | 3.222 | 1 | 2.417 | 0 | 2.417
鹿児島県 | 鹿児島 |  | 1996 | 2005 | [5 empty] | 4 | 盛岡 | 店舗 | 冷房 | 4盛岡店舗冷房 | 0.169 | 1 | 2020 | 暖房 | 12020暖房 | -0.944 | 1.944 | 1 | 1.458 | 0 | 1.458
|  |  | 1997 | 2005 | [5 empty] | 4 | 札幌 | 店舗 | 冷房 | 4札幌店舗冷房 | 0.111 | 2 | 1995 | 冷房 | 21995冷房 | -0.05 | 1.05 | 1 | 0.787 | 0 | 0.787
|  |  | 1998 | 2005 | [5 empty] | 4 | 鹿児島 | 店舗 | 冷房 | 4鹿児島店舗冷房 | 0.143 | 2 | 1995 | 暖房 | 21995暖房 | 0.09 | 0.91 | 1 | 0.682 | 0 | 0.682
|  |  | 1999 | 2005 | [5 empty] | 5 | 東京 | 店舗 | 冷房 | 5東京店舗冷房 | 0.206 | 2 | 2005 | 冷房 | 22005冷房 | 0.058 | 0.942 | 1 | 0.707 | 0 | 0.707
|  |  | 2000 | 2005 | [5 empty] | 5 | 大阪 | 店舗 | 冷房 | 5大阪店舗冷房 | 0.229 | 2 | 2005 | 暖房 | 22005暖房 | 0.128 | 0.872 | 1 | 0.653 | 0 | 0.653
|  |  | 2001 | 2005 | [5 empty] | 5 | 名古屋 | 店舗 | 冷房 | 5名古屋店舗冷房 | 0.217 | 2 | 2010 | 冷房 | 22010冷房 | -0.248 | 1.248 | 1 | 0.936 | 0 | 0.936
|  |  | 2002 | 2005 | [5 empty] | 5 | 仙台 | 店舗 | 冷房 | 5仙台店舗冷房 | 0.156 | 2 | 2010 | 暖房 | 22010暖房 | -0.022 | 1.022 | 1 | 0.767 | 0 | 0.767
|  |  | 2003 | 2005 | [5 empty] | 5 | 福岡 | 店舗 | 冷房 | 5福岡店舗冷房 | 0.22 | 2 | 2011 | 冷房 | 22011冷房 | -0.57 | 1.57 | 1 | 1.178 | 0 | 1.178
|  |  | 2004 | 2005 | [5 empty] | 5 | 広島 | 店舗 | 冷房 | 5広島店舗冷房 | 0.202 | 2 | 2011 | 暖房 | 22011暖房 | -0.162 | 1.162 | 1 | 0.872 | 0 | 0.872
|  |  | 2005 | 2005 | [5 empty] | 5 | 高松 | 店舗 | 冷房 | 5高松店舗冷房 | 0.232 | 2 | 2012 | 冷房 | 22012冷房 | -0.892 | 1.892 | 1 | 1.419 | 0 | 1.419
|  |  | 2006 | 2010 | [5 empty] | 5 | 富山 | 店舗 | 冷房 | 5富山店舗冷房 | 0.228 | 2 | 2012 | 暖房 | 22012暖房 | -0.304 | 1.304 | 1 | 0.978 | 0 | 0.978
|  |  | 2007 | 2010 | [5 empty] | 5 | 前橋 | 店舗 | 冷房 | 5前橋店舗冷房 | 0.248 | 2 | 2013 | 冷房 | 22013冷房 | -1.214 | 2.214 | 1 | 1.66 | 0 | 1.66
|  |  | 2008 | 2010 | [5 empty] | 5 | 盛岡 | 店舗 | 冷房 | 5盛岡店舗冷房 | 0.21 | 2 | 2013 | 暖房 | 22013暖房 | -0.444 | 1.444 | 1 | 1.083 | 0 | 1.083
|  |  | 2009 | 2010 | [5 empty] | 5 | 札幌 | 店舗 | 冷房 | 5札幌店舗冷房 | 0.071 | 2 | 2014 | 冷房 | 22014冷房 | -1.536 | 2.536 | 1 | 1.901 | 0 | 1.901
|  |  | 2010 | 2010 | [5 empty] | 5 | 鹿児島 | 店舗 | 冷房 | 5鹿児島店舗冷房 | 0.23 | 2 | 2014 | 暖房 | 22014暖房 | -0.584 | 1.584 | 1 | 1.188 | 0 | 1.188
|  |  | 2011 | 2011 | [5 empty] | 6 | 東京 | 店舗 | 冷房 | 6東京店舗冷房 | 0.249 | 2 | 2015 | 冷房 | 22015冷房 | -1.858 | 2.858 | 1 | 2.143 | 0 | 2.143
|  |  | 2012 | 2012 | [5 empty] | 6 | 大阪 | 店舗 | 冷房 | 6大阪店舗冷房 | 0.343 | 2 | 2015 | 暖房 | 22015暖房 | -0.726 | 1.726 | 1 | 1.294 | 0 | 1.294
|  |  | 2013 | 2013 | [5 empty] | 6 | 名古屋 | 店舗 | 冷房 | 6名古屋店舗冷房 | 0.306 | 2 | 2020 | 冷房 | 22020冷房 | -2.222 | 3.222 | 1 | 2.417 | 0 | 2.417
|  |  | 2014 | 2014 | [5 empty] | 6 | 仙台 | 店舗 | 冷房 | 6仙台店舗冷房 | 0.209 | 2 | 2020 | 暖房 | 22020暖房 | -0.944 | 1.944 | 1 | 1.458 | 0 | 1.458
|  |  | 2015 | 2015 | [5 empty] | 6 | 福岡 | 店舗 | 冷房 | 6福岡店舗冷房 | 0.308 | 3 | 1995 | 冷房 | 31995冷房 | -0.05 | 1.05 | 1 | 0.787 | 0 | 0.787
|  |  | 2016 | 2020 | [5 empty] | 6 | 広島 | 店舗 | 冷房 | 6広島店舗冷房 | 0.297 | 3 | 1995 | 暖房 | 31995暖房 | 0.09 | 0.91 | 1 | 0.682 | 0 | 0.682
|  |  | 2017 | 2020 | [5 empty] | 6 | 高松 | 店舗 | 冷房 | 6高松店舗冷房 | 0.338 | 3 | 2005 | 冷房 | 32005冷房 | 0.058 | 0.942 | 1 | 0.707 | 0 | 0.707
|  |  | 2018 | 2020 | [5 empty] | 6 | 富山 | 店舗 | 冷房 | 6富山店舗冷房 | 0.247 | 3 | 2005 | 暖房 | 32005暖房 | 0.128 | 0.872 | 1 | 0.653 | 0 | 0.653
|  |  | 2019 | 2020 | [5 empty] | 6 | 前橋 | 店舗 | 冷房 | 6前橋店舗冷房 | 0.305 | 3 | 2010 | 冷房 | 32010冷房 | -0.248 | 1.248 | 1 | 0.936 | 0 | 0.936
|  |  | 2020 | 2020 | [5 empty] | 6 | 盛岡 | 店舗 | 冷房 | 6盛岡店舗冷房 | 0.209 | 3 | 2010 | 暖房 | 32010暖房 | -0.022 | 1.022 | 1 | 0.767 | 0 | 0.767
|  |  | 2021 | 2020 | [5 empty] | 6 | 札幌 | 店舗 | 冷房 | 6札幌店舗冷房 | 0.256 | 3 | 2011 | 冷房 | 32011冷房 | -0.57 | 1.57 | 1 | 1.178 | 0 | 1.178
|  |  | 2022 | 2020 | [5 empty] | 6 | 鹿児島 | 店舗 | 冷房 | 6鹿児島店舗冷房 | 0.334 | 3 | 2011 | 暖房 | 32011暖房 | -0.162 | 1.162 | 1 | 0.872 | 0 | 0.872
|  |  | 2023 | 2020 | [5 empty] | 7 | 東京 | 店舗 | 冷房 | 7東京店舗冷房 | 0.544 | 3 | 2012 | 冷房 | 32012冷房 | -0.892 | 1.892 | 1 | 1.419 | 0 | 1.419
|  |  | 2024 | 2020 | [5 empty] | 7 | 大阪 | 店舗 | 冷房 | 7大阪店舗冷房 | 0.6 | 3 | 2012 | 暖房 | 32012暖房 | -0.304 | 1.304 | 1 | 0.978 | 0 | 0.978
|  |  | 2025 | 2020 | [5 empty] | 7 | 名古屋 | 店舗 | 冷房 | 7名古屋店舗冷房 | 0.525 | 3 | 2013 | 冷房 | 32013冷房 | -1.214 | 2.214 | 1 | 1.66 | 0 | 1.66
|  |  | 2026 | 2020 | [5 empty] | 7 | 仙台 | 店舗 | 冷房 | 7仙台店舗冷房 | 0.388 | 3 | 2013 | 暖房 | 32013暖房 | -0.444 | 1.444 | 1 | 1.083 | 0 | 1.083
[10 empty] | 7 | 福岡 | 店舗 | 冷房 | 7福岡店舗冷房 | 0.566 | 3 | 2014 | 冷房 | 32014冷房 | -1.536 | 2.536 | 1 | 1.901 | 0 | 1.901
[10 empty] | 7 | 広島 | 店舗 | 冷房 | 7広島店舗冷房 | 0.558 | 3 | 2014 | 暖房 | 32014暖房 | -0.584 | 1.584 | 1 | 1.188 | 0 | 1.188
[10 empty] | 7 | 高松 | 店舗 | 冷房 | 7高松店舗冷房 | 0.598 | 3 | 2015 | 冷房 | 32015冷房 | -1.858 | 2.858 | 1 | 2.143 | 0 | 2.143
[10 empty] | 7 | 富山 | 店舗 | 冷房 | 7富山店舗冷房 | 0.416 | 3 | 2015 | 暖房 | 32015暖房 | -0.726 | 1.726 | 1 | 1.294 | 0 | 1.294
[10 empty] | 7 | 前橋 | 店舗 | 冷房 | 7前橋店舗冷房 | 0.546 | 3 | 2020 | 冷房 | 32020冷房 | -2.222 | 3.222 | 1 | 2.417 | 0 | 2.417
[10 empty] | 7 | 盛岡 | 店舗 | 冷房 | 7盛岡店舗冷房 | 0.343 | 3 | 2020 | 暖房 | 32020暖房 | -0.944 | 1.944 | 1 | 1.458 | 0 | 1.458
[10 empty] | 7 | 札幌 | 店舗 | 冷房 | 7札幌店舗冷房 | 0.241 | 4 | 1995 | 冷房 | 41995冷房 | -0.05 | 1.05 | 1 | 0.787 | 0 | 0.787
[10 empty] | 7 | 鹿児島 | 店舗 | 冷房 | 7鹿児島店舗冷房 | 0.584 | 4 | 1995 | 暖房 | 41995暖房 | 0.09 | 0.91 | 1 | 0.682 | 0 | 0.682
[10 empty] | 8 | 東京 | 店舗 | 冷房 | 8東京店舗冷房 | 0.534 | 4 | 2005 | 冷房 | 42005冷房 | 0.058 | 0.942 | 1 | 0.707 | 0 | 0.707
[10 empty] | 8 | 大阪 | 店舗 | 冷房 | 8大阪店舗冷房 | 0.66 | 4 | 2005 | 暖房 | 42005暖房 | 0.128 | 0.872 | 1 | 0.653 | 0 | 0.653
[10 empty] | 8 | 名古屋 | 店舗 | 冷房 | 8名古屋店舗冷房 | 0.59 | 4 | 2010 | 冷房 | 42010冷房 | -0.248 | 1.248 | 1 | 0.936 | 0 | 0.936
[10 empty] | 8 | 仙台 | 店舗 | 冷房 | 8仙台店舗冷房 | 0.374 | 4 | 2010 | 暖房 | 42010暖房 | -0.022 | 1.022 | 1 | 0.767 | 0 | 0.767
[10 empty] | 8 | 福岡 | 店舗 | 冷房 | 8福岡店舗冷房 | 0.605 | 4 | 2011 | 冷房 | 42011冷房 | -0.57 | 1.57 | 1 | 1.178 | 0 | 1.178
[10 empty] | 8 | 広島 | 店舗 | 冷房 | 8広島店舗冷房 | 0.647 | 4 | 2011 | 暖房 | 42011暖房 | -0.162 | 1.162 | 1 | 0.872 | 0 | 0.872
[10 empty] | 8 | 高松 | 店舗 | 冷房 | 8高松店舗冷房 | 0.637 | 4 | 2012 | 冷房 | 42012冷房 | -0.892 | 1.892 | 1 | 1.419 | 0 | 1.419
[10 empty] | 8 | 富山 | 店舗 | 冷房 | 8富山店舗冷房 | 0.506 | 4 | 2012 | 暖房 | 42012暖房 | -0.304 | 1.304 | 1 | 0.978 | 0 | 0.978
[10 empty] | 8 | 前橋 | 店舗 | 冷房 | 8前橋店舗冷房 | 0.587 | 4 | 2013 | 冷房 | 42013冷房 | -1.214 | 2.214 | 1 | 1.66 | 0 | 1.66
[10 empty] | 8 | 盛岡 | 店舗 | 冷房 | 8盛岡店舗冷房 | 0.328 | 4 | 2013 | 暖房 | 42013暖房 | -0.444 | 1.444 | 1 | 1.083 | 0 | 1.083
[10 empty] | 8 | 札幌 | 店舗 | 冷房 | 8札幌店舗冷房 | 0.256 | 4 | 2014 | 冷房 | 42014冷房 | -1.536 | 2.536 | 1 | 1.901 | 0 | 1.901
[10 empty] | 8 | 鹿児島 | 店舗 | 冷房 | 8鹿児島店舗冷房 | 0.626 | 4 | 2014 | 暖房 | 42014暖房 | -0.584 | 1.584 | 1 | 1.188 | 0 | 1.188
[10 empty] | 9 | 東京 | 店舗 | 冷房 | 9東京店舗冷房 | 0.432 | 4 | 2015 | 冷房 | 42015冷房 | -1.858 | 2.858 | 1 | 2.143 | 0 | 2.143
[10 empty] | 9 | 大阪 | 店舗 | 冷房 | 9大阪店舗冷房 | 0.462 | 4 | 2015 | 暖房 | 42015暖房 | -0.726 | 1.726 | 1 | 1.294 | 0 | 1.294
[10 empty] | 9 | 名古屋 | 店舗 | 冷房 | 9名古屋店舗冷房 | 0.405 | 4 | 2020 | 冷房 | 42020冷房 | -2.222 | 3.222 | 1 | 2.417 | 0 | 2.417
[10 empty] | 9 | 仙台 | 店舗 | 冷房 | 9仙台店舗冷房 | 0.263 | 4 | 2020 | 暖房 | 42020暖房 | -0.944 | 1.944 | 1 | 1.458 | 0 | 1.458
[10 empty] | 9 | 福岡 | 店舗 | 冷房 | 9福岡店舗冷房 | 0.362 | 5 | 1995 | 冷房 | 51995冷房 | -0.05 | 1.05 | 1 | 0.787 | 0 | 0.787
[10 empty] | 9 | 広島 | 店舗 | 冷房 | 9広島店舗冷房 | 0.412 | 5 | 1995 | 暖房 | 51995暖房 | 0.09 | 0.91 | 1 | 0.682 | 0 | 0.682
[10 empty] | 9 | 高松 | 店舗 | 冷房 | 9高松店舗冷房 | 0.398 | 5 | 2005 | 冷房 | 52005冷房 | 0.058 | 0.942 | 1 | 0.707 | 0 | 0.707
[10 empty] | 9 | 富山 | 店舗 | 冷房 | 9富山店舗冷房 | 0.296 | 5 | 2005 | 暖房 | 52005暖房 | 0.128 | 0.872 | 1 | 0.653 | 0 | 0.653
[10 empty] | 9 | 前橋 | 店舗 | 冷房 | 9前橋店舗冷房 | 0.372 | 5 | 2010 | 冷房 | 52010冷房 | -0.248 | 1.248 | 1 | 0.936 | 0 | 0.936
[10 empty] | 9 | 盛岡 | 店舗 | 冷房 | 9盛岡店舗冷房 | 0.233 | 5 | 2010 | 暖房 | 52010暖房 | -0.022 | 1.022 | 1 | 0.767 | 0 | 0.767
[10 empty] | 9 | 札幌 | 店舗 | 冷房 | 9札幌店舗冷房 | 0.129 | 5 | 2011 | 冷房 | 52011冷房 | -0.57 | 1.57 | 1 | 1.178 | 0 | 1.178
[10 empty] | 9 | 鹿児島 | 店舗 | 冷房 | 9鹿児島店舗冷房 | 0.466 | 5 | 2011 | 暖房 | 52011暖房 | -0.162 | 1.162 | 1 | 0.872 | 0 | 0.872
[10 empty] | 10 | 東京 | 店舗 | 冷房 | 10東京店舗冷房 | 0.206 | 5 | 2012 | 冷房 | 52012冷房 | -0.892 | 1.892 | 1 | 1.419 | 0 | 1.419
[10 empty] | 10 | 大阪 | 店舗 | 冷房 | 10大阪店舗冷房 | 0.214 | 5 | 2012 | 暖房 | 52012暖房 | -0.304 | 1.304 | 1 | 0.978 | 0 | 0.978
[10 empty] | 10 | 名古屋 | 店舗 | 冷房 | 10名古屋店舗冷房 | 0.216 | 5 | 2013 | 冷房 | 52013冷房 | -1.214 | 2.214 | 1 | 1.66 | 0 | 1.66
[10 empty] | 10 | 仙台 | 店舗 | 冷房 | 10仙台店舗冷房 | 0.096 | 5 | 2013 | 暖房 | 52013暖房 | -0.444 | 1.444 | 1 | 1.083 | 0 | 1.083
[10 empty] | 10 | 福岡 | 店舗 | 冷房 | 10福岡店舗冷房 | 0.17 | 5 | 2014 | 冷房 | 52014冷房 | -1.536 | 2.536 | 1 | 1.901 | 0 | 1.901
[10 empty] | 10 | 広島 | 店舗 | 冷房 | 10広島店舗冷房 | 0.207 | 5 | 2014 | 暖房 | 52014暖房 | -0.584 | 1.584 | 1 | 1.188 | 0 | 1.188
[10 empty] | 10 | 高松 | 店舗 | 冷房 | 10高松店舗冷房 | 0.18 | 5 | 2015 | 冷房 | 52015冷房 | -1.858 | 2.858 | 1 | 2.143 | 0 | 2.143
[10 empty] | 10 | 富山 | 店舗 | 冷房 | 10富山店舗冷房 | 0.154 | 5 | 2015 | 暖房 | 52015暖房 | -0.726 | 1.726 | 1 | 1.294 | 0 | 1.294
[10 empty] | 10 | 前橋 | 店舗 | 冷房 | 10前橋店舗冷房 | 0.18 | 5 | 2020 | 冷房 | 52020冷房 | -2.222 | 3.222 | 1 | 2.417 | 0 | 2.417
[10 empty] | 10 | 盛岡 | 店舗 | 冷房 | 10盛岡店舗冷房 | 0.107 | 5 | 2020 | 暖房 | 52020暖房 | -0.944 | 1.944 | 1 | 1.458 | 0 | 1.458
[10 empty] | 10 | 札幌 | 店舗 | 冷房 | 10札幌店舗冷房 | 0 | 6 | 1995 | 冷房 | 61995冷房 | -0.05 | 1.05 | 1 | 0.787 | 0 | 0.787
[10 empty] | 10 | 鹿児島 | 店舗 | 冷房 | 10鹿児島店舗冷房 | 0.224 | 6 | 1995 | 暖房 | 61995暖房 | 0.09 | 0.91 | 1 | 0.682 | 0 | 0.682
[10 empty] | 11 | 東京 | 店舗 | 冷房 | 11東京店舗冷房 | 0.129 | 6 | 2005 | 冷房 | 62005冷房 | 0.058 | 0.942 | 1 | 0.707 | 0 | 0.707
[10 empty] | 11 | 大阪 | 店舗 | 冷房 | 11大阪店舗冷房 | 0.092 | 6 | 2005 | 暖房 | 62005暖房 | 0.128 | 0.872 | 1 | 0.653 | 0 | 0.653
[10 empty] | 11 | 名古屋 | 店舗 | 冷房 | 11名古屋店舗冷房 | 0 | 6 | 2010 | 冷房 | 62010冷房 | -0.248 | 1.248 | 1 | 0.936 | 0 | 0.936
[10 empty] | 11 | 仙台 | 店舗 | 冷房 | 11仙台店舗冷房 | 0 | 6 | 2010 | 暖房 | 62010暖房 | -0.022 | 1.022 | 1 | 0.767 | 0 | 0.767
[10 empty] | 11 | 福岡 | 店舗 | 冷房 | 11福岡店舗冷房 | 0.107 | 6 | 2011 | 冷房 | 62011冷房 | -0.57 | 1.57 | 1 | 1.178 | 0 | 1.178
[10 empty] | 11 | 広島 | 店舗 | 冷房 | 11広島店舗冷房 | 0.071 | 6 | 2011 | 暖房 | 62011暖房 | -0.162 | 1.162 | 1 | 0.872 | 0 | 0.872
[10 empty] | 11 | 高松 | 店舗 | 冷房 | 11高松店舗冷房 | 0.148 | 6 | 2012 | 冷房 | 62012冷房 | -0.892 | 1.892 | 1 | 1.419 | 0 | 1.419
[10 empty] | 11 | 富山 | 店舗 | 冷房 | 11富山店舗冷房 | 0.071 | 6 | 2012 | 暖房 | 62012暖房 | -0.304 | 1.304 | 1 | 0.978 | 0 | 0.978
[10 empty] | 11 | 前橋 | 店舗 | 冷房 | 11前橋店舗冷房 | 0.085 | 6 | 2013 | 冷房 | 62013冷房 | -1.214 | 2.214 | 1 | 1.66 | 0 | 1.66
[10 empty] | 11 | 盛岡 | 店舗 | 冷房 | 11盛岡店舗冷房 | 0 | 6 | 2013 | 暖房 | 62013暖房 | -0.444 | 1.444 | 1 | 1.083 | 0 | 1.083
[10 empty] | 11 | 札幌 | 店舗 | 冷房 | 11札幌店舗冷房 | 0 | 6 | 2014 | 冷房 | 62014冷房 | -1.536 | 2.536 | 1 | 1.901 | 0 | 1.901
[10 empty] | 11 | 鹿児島 | 店舗 | 冷房 | 11鹿児島店舗冷房 | 0.137 | 6 | 2014 | 暖房 | 62014暖房 | -0.584 | 1.584 | 1 | 1.188 | 0 | 1.188
[10 empty] | 12 | 東京 | 店舗 | 冷房 | 12東京店舗冷房 | 0 | 6 | 2015 | 冷房 | 62015冷房 | -1.858 | 2.858 | 1 | 2.143 | 0 | 2.143
[10 empty] | 12 | 大阪 | 店舗 | 冷房 | 12大阪店舗冷房 | 0 | 6 | 2015 | 暖房 | 62015暖房 | -0.726 | 1.726 | 1 | 1.294 | 0 | 1.294
[10 empty] | 12 | 名古屋 | 店舗 | 冷房 | 12名古屋店舗冷房 | 0 | 6 | 2020 | 冷房 | 62020冷房 | -2.222 | 3.222 | 1 | 2.417 | 0 | 2.417
[10 empty] | 12 | 仙台 | 店舗 | 冷房 | 12仙台店舗冷房 | 0 | 6 | 2020 | 暖房 | 62020暖房 | -0.944 | 1.944 | 1 | 1.458 | 0 | 1.458
[10 empty] | 12 | 福岡 | 店舗 | 冷房 | 12福岡店舗冷房 | 0 | 7 | 1995 | 冷房 | 71995冷房 | -0.05 | 1.05 | 1 | 0.787 | 0 | 0.787
[10 empty] | 12 | 広島 | 店舗 | 冷房 | 12広島店舗冷房 | 0 | 7 | 1995 | 暖房 | 71995暖房 | 0.09 | 0.91 | 1 | 0.682 | 0 | 0.682
[10 empty] | 12 | 高松 | 店舗 | 冷房 | 12高松店舗冷房 | 0 | 7 | 2005 | 冷房 | 72005冷房 | 0.058 | 0.942 | 1 | 0.707 | 0 | 0.707
[10 empty] | 12 | 富山 | 店舗 | 冷房 | 12富山店舗冷房 | 0 | 7 | 2005 | 暖房 | 72005暖房 | 0.128 | 0.872 | 1 | 0.653 | 0 | 0.653
[10 empty] | 12 | 前橋 | 店舗 | 冷房 | 12前橋店舗冷房 | 0 | 7 | 2010 | 冷房 | 72010冷房 | -0.248 | 1.248 | 1 | 0.936 | 0 | 0.936
[10 empty] | 12 | 盛岡 | 店舗 | 冷房 | 12盛岡店舗冷房 | 0 | 7 | 2010 | 暖房 | 72010暖房 | -0.022 | 1.022 | 1 | 0.767 | 0 | 0.767
[10 empty] | 12 | 札幌 | 店舗 | 冷房 | 12札幌店舗冷房 | 0 | 7 | 2011 | 冷房 | 72011冷房 | -0.57 | 1.57 | 1 | 1.178 | 0 | 1.178
[10 empty] | 12 | 鹿児島 | 店舗 | 冷房 | 12鹿児島店舗冷房 | 0 | 7 | 2011 | 暖房 | 72011暖房 | -0.162 | 1.162 | 1 | 0.872 | 0 | 0.872
[10 empty] | 1 | 東京 | 店舗 | 暖房 | 1東京店舗暖房 | 0.446 | 7 | 2012 | 冷房 | 72012冷房 | -0.892 | 1.892 | 1 | 1.419 | 0 | 1.419
[10 empty] | 1 | 大阪 | 店舗 | 暖房 | 1大阪店舗暖房 | 0.458 | 7 | 2012 | 暖房 | 72012暖房 | -0.304 | 1.304 | 1 | 0.978 | 0 | 0.978
[10 empty] | 1 | 名古屋 | 店舗 | 暖房 | 1名古屋店舗暖房 | 0.533 | 7 | 2013 | 冷房 | 72013冷房 | -1.214 | 2.214 | 1 | 1.66 | 0 | 1.66
[10 empty] | 1 | 仙台 | 店舗 | 暖房 | 1仙台店舗暖房 | 0.752 | 7 | 2013 | 暖房 | 72013暖房 | -0.444 | 1.444 | 1 | 1.083 | 0 | 1.083
[10 empty] | 1 | 福岡 | 店舗 | 暖房 | 1福岡店舗暖房 | 0.417 | 7 | 2014 | 冷房 | 72014冷房 | -1.536 | 2.536 | 1 | 1.901 | 0 | 1.901
[10 empty] | 1 | 広島 | 店舗 | 暖房 | 1広島店舗暖房 | 0.483 | 7 | 2014 | 暖房 | 72014暖房 | -0.584 | 1.584 | 1 | 1.188 | 0 | 1.188
[10 empty] | 1 | 高松 | 店舗 | 暖房 | 1高松店舗暖房 | 0.496 | 7 | 2015 | 冷房 | 72015冷房 | -1.858 | 2.858 | 1 | 2.143 | 0 | 2.143
[10 empty] | 1 | 富山 | 店舗 | 暖房 | 1富山店舗暖房 | 0.683 | 7 | 2015 | 暖房 | 72015暖房 | -0.726 | 1.726 | 1 | 1.294 | 0 | 1.294
[10 empty] | 1 | 前橋 | 店舗 | 暖房 | 1前橋店舗暖房 | 0.565 | 7 | 2020 | 冷房 | 72020冷房 | -2.222 | 3.222 | 1 | 2.417 | 0 | 2.417
[10 empty] | 1 | 盛岡 | 店舗 | 暖房 | 1盛岡店舗暖房 | 0.952 | 7 | 2020 | 暖房 | 72020暖房 | -0.944 | 1.944 | 1 | 1.458 | 0 | 1.458
[10 empty] | 1 | 札幌 | 店舗 | 暖房 | 1札幌店舗暖房 | 1 | 8 | 1995 | 冷房 | 81995冷房 | -0.05 | 1.05 | 1 | 0.787 | 0 | 0.787
[10 empty] | 1 | 鹿児島 | 店舗 | 暖房 | 1鹿児島店舗暖房 | 0.32 | 8 | 1995 | 暖房 | 81995暖房 | 0.09 | 0.91 | 1 | 0.682 | 0 | 0.682
[10 empty] | 2 | 東京 | 店舗 | 暖房 | 2東京店舗暖房 | 0.432 | 8 | 2005 | 冷房 | 82005冷房 | 0.058 | 0.942 | 1 | 0.707 | 0 | 0.707
[10 empty] | 2 | 大阪 | 店舗 | 暖房 | 2大阪店舗暖房 | 0.463 | 8 | 2005 | 暖房 | 82005暖房 | 0.128 | 0.872 | 1 | 0.653 | 0 | 0.653
[10 empty] | 2 | 名古屋 | 店舗 | 暖房 | 2名古屋店舗暖房 | 0.496 | 8 | 2010 | 冷房 | 82010冷房 | -0.248 | 1.248 | 1 | 0.936 | 0 | 0.936
[10 empty] | 2 | 仙台 | 店舗 | 暖房 | 2仙台店舗暖房 | 0.685 | 8 | 2010 | 暖房 | 82010暖房 | -0.022 | 1.022 | 1 | 0.767 | 0 | 0.767
[10 empty] | 2 | 福岡 | 店舗 | 暖房 | 2福岡店舗暖房 | 0.419 | 8 | 2011 | 冷房 | 82011冷房 | -0.57 | 1.57 | 1 | 1.178 | 0 | 1.178
[10 empty] | 2 | 広島 | 店舗 | 暖房 | 2広島店舗暖房 | 0.475 | 8 | 2011 | 暖房 | 82011暖房 | -0.162 | 1.162 | 1 | 0.872 | 0 | 0.872
[10 empty] | 2 | 高松 | 店舗 | 暖房 | 2高松店舗暖房 | 0.457 | 8 | 2012 | 冷房 | 82012冷房 | -0.892 | 1.892 | 1 | 1.419 | 0 | 1.419
[10 empty] | 2 | 富山 | 店舗 | 暖房 | 2富山店舗暖房 | 0.682 | 8 | 2012 | 暖房 | 82012暖房 | -0.304 | 1.304 | 1 | 0.978 | 0 | 0.978
[10 empty] | 2 | 前橋 | 店舗 | 暖房 | 2前橋店舗暖房 | 0.529 | 8 | 2013 | 冷房 | 82013冷房 | -1.214 | 2.214 | 1 | 1.66 | 0 | 1.66
[10 empty] | 2 | 盛岡 | 店舗 | 暖房 | 2盛岡店舗暖房 | 0.903 | 8 | 2013 | 暖房 | 82013暖房 | -0.444 | 1.444 | 1 | 1.083 | 0 | 1.083
[10 empty] | 2 | 札幌 | 店舗 | 暖房 | 2札幌店舗暖房 | 1 | 8 | 2014 | 冷房 | 82014冷房 | -1.536 | 2.536 | 1 | 1.901 | 0 | 1.901
[10 empty] | 2 | 鹿児島 | 店舗 | 暖房 | 2鹿児島店舗暖房 | 0.289 | 8 | 2014 | 暖房 | 82014暖房 | -0.584 | 1.584 | 1 | 1.188 | 0 | 1.188
[10 empty] | 3 | 東京 | 店舗 | 暖房 | 3東京店舗暖房 | 0.325 | 8 | 2015 | 冷房 | 82015冷房 | -1.858 | 2.858 | 1 | 2.143 | 0 | 2.143
[10 empty] | 3 | 大阪 | 店舗 | 暖房 | 3大阪店舗暖房 | 0.254 | 8 | 2015 | 暖房 | 82015暖房 | -0.726 | 1.726 | 1 | 1.294 | 0 | 1.294
[10 empty] | 3 | 名古屋 | 店舗 | 暖房 | 3名古屋店舗暖房 | 0.303 | 8 | 2020 | 冷房 | 82020冷房 | -2.222 | 3.222 | 1 | 2.417 | 0 | 2.417
[10 empty] | 3 | 仙台 | 店舗 | 暖房 | 3仙台店舗暖房 | 0.548 | 8 | 2020 | 暖房 | 82020暖房 | -0.944 | 1.944 | 1 | 1.458 | 0 | 1.458
[10 empty] | 3 | 福岡 | 店舗 | 暖房 | 3福岡店舗暖房 | 0.274 | 9 | 1995 | 冷房 | 91995冷房 | -0.05 | 1.05 | 1 | 0.787 | 0 | 0.787
[10 empty] | 3 | 広島 | 店舗 | 暖房 | 3広島店舗暖房 | 0.277 | 9 | 1995 | 暖房 | 91995暖房 | 0.09 | 0.91 | 1 | 0.682 | 0 | 0.682
[10 empty] | 3 | 高松 | 店舗 | 暖房 | 3高松店舗暖房 | 0.292 | 9 | 2005 | 冷房 | 92005冷房 | 0.058 | 0.942 | 1 | 0.707 | 0 | 0.707
[10 empty] | 3 | 富山 | 店舗 | 暖房 | 3富山店舗暖房 | 0.434 | 9 | 2005 | 暖房 | 92005暖房 | 0.128 | 0.872 | 1 | 0.653 | 0 | 0.653
[10 empty] | 3 | 前橋 | 店舗 | 暖房 | 3前橋店舗暖房 | 0.389 | 9 | 2010 | 冷房 | 92010冷房 | -0.248 | 1.248 | 1 | 0.936 | 0 | 0.936
[10 empty] | 3 | 盛岡 | 店舗 | 暖房 | 3盛岡店舗暖房 | 0.661 | 9 | 2010 | 暖房 | 92010暖房 | -0.022 | 1.022 | 1 | 0.767 | 0 | 0.767
[10 empty] | 3 | 札幌 | 店舗 | 暖房 | 3札幌店舗暖房 | 0.846 | 9 | 2011 | 冷房 | 92011冷房 | -0.57 | 1.57 | 1 | 1.178 | 0 | 1.178
[10 empty] | 3 | 鹿児島 | 店舗 | 暖房 | 3鹿児島店舗暖房 | 0.185 | 9 | 2011 | 暖房 | 92011暖房 | -0.162 | 1.162 | 1 | 0.872 | 0 | 0.872
[10 empty] | 4 | 東京 | 店舗 | 暖房 | 4東京店舗暖房 | 0.151 | 9 | 2012 | 冷房 | 92012冷房 | -0.892 | 1.892 | 1 | 1.419 | 0 | 1.419
[10 empty] | 4 | 大阪 | 店舗 | 暖房 | 4大阪店舗暖房 | 0.151 | 9 | 2012 | 暖房 | 92012暖房 | -0.304 | 1.304 | 1 | 0.978 | 0 | 0.978
[10 empty] | 4 | 名古屋 | 店舗 | 暖房 | 4名古屋店舗暖房 | 0.201 | 9 | 2013 | 冷房 | 92013冷房 | -1.214 | 2.214 | 1 | 1.66 | 0 | 1.66
[10 empty] | 4 | 仙台 | 店舗 | 暖房 | 4仙台店舗暖房 | 0.284 | 9 | 2013 | 暖房 | 92013暖房 | -0.444 | 1.444 | 1 | 1.083 | 0 | 1.083
[10 empty] | 4 | 福岡 | 店舗 | 暖房 | 4福岡店舗暖房 | 0.089 | 9 | 2014 | 冷房 | 92014冷房 | -1.536 | 2.536 | 1 | 1.901 | 0 | 1.901
[10 empty] | 4 | 広島 | 店舗 | 暖房 | 4広島店舗暖房 | 0.115 | 9 | 2014 | 暖房 | 92014暖房 | -0.584 | 1.584 | 1 | 1.188 | 0 | 1.188
[10 empty] | 4 | 高松 | 店舗 | 暖房 | 4高松店舗暖房 | 0.134 | 9 | 2015 | 冷房 | 92015冷房 | -1.858 | 2.858 | 1 | 2.143 | 0 | 2.143
[10 empty] | 4 | 富山 | 店舗 | 暖房 | 4富山店舗暖房 | 0.246 | 9 | 2015 | 暖房 | 92015暖房 | -0.726 | 1.726 | 1 | 1.294 | 0 | 1.294
[10 empty] | 4 | 前橋 | 店舗 | 暖房 | 4前橋店舗暖房 | 0.208 | 9 | 2020 | 冷房 | 92020冷房 | -2.222 | 3.222 | 1 | 2.417 | 0 | 2.417
[10 empty] | 4 | 盛岡 | 店舗 | 暖房 | 4盛岡店舗暖房 | 0.338 | 9 | 2020 | 暖房 | 92020暖房 | -0.944 | 1.944 | 1 | 1.458 | 0 | 1.458
[10 empty] | 4 | 札幌 | 店舗 | 暖房 | 4札幌店舗暖房 | 0.514 | 10 | 1995 | 冷房 | 101995冷房 | -0.05 | 1.05 | 1 | 0.787 | 0 | 0.787
[10 empty] | 4 | 鹿児島 | 店舗 | 暖房 | 4鹿児島店舗暖房 | 0.115 | 10 | 1995 | 暖房 | 101995暖房 | 0.09 | 0.91 | 1 | 0.682 | 0 | 0.682
[10 empty] | 5 | 東京 | 店舗 | 暖房 | 5東京店舗暖房 | 0.132 | 10 | 2005 | 冷房 | 102005冷房 | 0.058 | 0.942 | 1 | 0.707 | 0 | 0.707
[10 empty] | 5 | 大阪 | 店舗 | 暖房 | 5大阪店舗暖房 | 0.082 | 10 | 2005 | 暖房 | 102005暖房 | 0.128 | 0.872 | 1 | 0.653 | 0 | 0.653
[10 empty] | 5 | 名古屋 | 店舗 | 暖房 | 5名古屋店舗暖房 | 0.068 | 10 | 2010 | 冷房 | 102010冷房 | -0.248 | 1.248 | 1 | 0.936 | 0 | 0.936
[10 empty] | 5 | 仙台 | 店舗 | 暖房 | 5仙台店舗暖房 | 0.247 | 10 | 2010 | 暖房 | 102010暖房 | -0.022 | 1.022 | 1 | 0.767 | 0 | 0.767
[10 empty] | 5 | 福岡 | 店舗 | 暖房 | 5福岡店舗暖房 | 0.062 | 10 | 2011 | 冷房 | 102011冷房 | -0.57 | 1.57 | 1 | 1.178 | 0 | 1.178
[10 empty] | 5 | 広島 | 店舗 | 暖房 | 5広島店舗暖房 | 0 | 10 | 2011 | 暖房 | 102011暖房 | -0.162 | 1.162 | 1 | 0.872 | 0 | 0.872
[10 empty] | 5 | 高松 | 店舗 | 暖房 | 5高松店舗暖房 | 0.08 | 10 | 2012 | 冷房 | 102012冷房 | -0.892 | 1.892 | 1 | 1.419 | 0 | 1.419
[10 empty] | 5 | 富山 | 店舗 | 暖房 | 5富山店舗暖房 | 0.093 | 10 | 2012 | 暖房 | 102012暖房 | -0.304 | 1.304 | 1 | 0.978 | 0 | 0.978
[10 empty] | 5 | 前橋 | 店舗 | 暖房 | 5前橋店舗暖房 | 0.144 | 10 | 2013 | 冷房 | 102013冷房 | -1.214 | 2.214 | 1 | 1.66 | 0 | 1.66
[10 empty] | 5 | 盛岡 | 店舗 | 暖房 | 5盛岡店舗暖房 | 0.199 | 10 | 2013 | 暖房 | 102013暖房 | -0.444 | 1.444 | 1 | 1.083 | 0 | 1.083
[10 empty] | 5 | 札幌 | 店舗 | 暖房 | 5札幌店舗暖房 | 0.221 | 10 | 2014 | 冷房 | 102014冷房 | -1.536 | 2.536 | 1 | 1.901 | 0 | 1.901
[10 empty] | 5 | 鹿児島 | 店舗 | 暖房 | 5鹿児島店舗暖房 | 0 | 10 | 2014 | 暖房 | 102014暖房 | -0.584 | 1.584 | 1 | 1.188 | 0 | 1.188
[10 empty] | 6 | 東京 | 店舗 | 暖房 | 6東京店舗暖房 | 0 | 10 | 2015 | 冷房 | 102015冷房 | -1.858 | 2.858 | 1 | 2.143 | 0 | 2.143
[10 empty] | 6 | 大阪 | 店舗 | 暖房 | 6大阪店舗暖房 | 0 | 10 | 2015 | 暖房 | 102015暖房 | -0.726 | 1.726 | 1 | 1.294 | 0 | 1.294
[10 empty] | 6 | 名古屋 | 店舗 | 暖房 | 6名古屋店舗暖房 | 0 | 10 | 2020 | 冷房 | 102020冷房 | -2.222 | 3.222 | 1 | 2.417 | 0 | 2.417
[10 empty] | 6 | 仙台 | 店舗 | 暖房 | 6仙台店舗暖房 | 0.098 | 10 | 2020 | 暖房 | 102020暖房 | -0.944 | 1.944 | 1 | 1.458 | 0 | 1.458
[10 empty] | 6 | 福岡 | 店舗 | 暖房 | 6福岡店舗暖房 | 0 | 11 | 1995 | 冷房 | 111995冷房 | -0.05 | 1.05 | 1 | 0.787 | 0 | 0.787
[10 empty] | 6 | 広島 | 店舗 | 暖房 | 6広島店舗暖房 | 0 | 11 | 1995 | 暖房 | 111995暖房 | 0.09 | 0.91 | 1 | 0.682 | 0 | 0.682
[10 empty] | 6 | 高松 | 店舗 | 暖房 | 6高松店舗暖房 | 0 | 11 | 2005 | 冷房 | 112005冷房 | 0.058 | 0.942 | 1 | 0.707 | 0 | 0.707
[10 empty] | 6 | 富山 | 店舗 | 暖房 | 6富山店舗暖房 | 0.062 | 11 | 2005 | 暖房 | 112005暖房 | 0.128 | 0.872 | 1 | 0.653 | 0 | 0.653
[10 empty] | 6 | 前橋 | 店舗 | 暖房 | 6前橋店舗暖房 | 0 | 11 | 2010 | 冷房 | 112010冷房 | -0.248 | 1.248 | 1 | 0.936 | 0 | 0.936
[10 empty] | 6 | 盛岡 | 店舗 | 暖房 | 6盛岡店舗暖房 | 0.116 | 11 | 2010 | 暖房 | 112010暖房 | -0.022 | 1.022 | 1 | 0.767 | 0 | 0.767
[10 empty] | 6 | 札幌 | 店舗 | 暖房 | 6札幌店舗暖房 | 0.182 | 11 | 2011 | 冷房 | 112011冷房 | -0.57 | 1.57 | 1 | 1.178 | 0 | 1.178
[10 empty] | 6 | 鹿児島 | 店舗 | 暖房 | 6鹿児島店舗暖房 | 0 | 11 | 2011 | 暖房 | 112011暖房 | -0.162 | 1.162 | 1 | 0.872 | 0 | 0.872
[10 empty] | 7 | 東京 | 店舗 | 暖房 | 7東京店舗暖房 | 0 | 11 | 2012 | 冷房 | 112012冷房 | -0.892 | 1.892 | 1 | 1.419 | 0 | 1.419
[10 empty] | 7 | 大阪 | 店舗 | 暖房 | 7大阪店舗暖房 | 0 | 11 | 2012 | 暖房 | 112012暖房 | -0.304 | 1.304 | 1 | 0.978 | 0 | 0.978
[10 empty] | 7 | 名古屋 | 店舗 | 暖房 | 7名古屋店舗暖房 | 0 | 11 | 2013 | 冷房 | 112013冷房 | -1.214 | 2.214 | 1 | 1.66 | 0 | 1.66
[10 empty] | 7 | 仙台 | 店舗 | 暖房 | 7仙台店舗暖房 | 0 | 11 | 2013 | 暖房 | 112013暖房 | -0.444 | 1.444 | 1 | 1.083 | 0 | 1.083
[10 empty] | 7 | 福岡 | 店舗 | 暖房 | 7福岡店舗暖房 | 0 | 11 | 2014 | 冷房 | 112014冷房 | -1.536 | 2.536 | 1 | 1.901 | 0 | 1.901
[10 empty] | 7 | 広島 | 店舗 | 暖房 | 7広島店舗暖房 | 0 | 11 | 2014 | 暖房 | 112014暖房 | -0.584 | 1.584 | 1 | 1.188 | 0 | 1.188
[10 empty] | 7 | 高松 | 店舗 | 暖房 | 7高松店舗暖房 | 0 | 11 | 2015 | 冷房 | 112015冷房 | -1.858 | 2.858 | 1 | 2.143 | 0 | 2.143
[10 empty] | 7 | 富山 | 店舗 | 暖房 | 7富山店舗暖房 | 0 | 11 | 2015 | 暖房 | 112015暖房 | -0.726 | 1.726 | 1 | 1.294 | 0 | 1.294
[10 empty] | 7 | 前橋 | 店舗 | 暖房 | 7前橋店舗暖房 | 0 | 11 | 2020 | 冷房 | 112020冷房 | -2.222 | 3.222 | 1 | 2.417 | 0 | 2.417
[10 empty] | 7 | 盛岡 | 店舗 | 暖房 | 7盛岡店舗暖房 | 0 | 11 | 2020 | 暖房 | 112020暖房 | -0.944 | 1.944 | 1 | 1.458 | 0 | 1.458
[10 empty] | 7 | 札幌 | 店舗 | 暖房 | 7札幌店舗暖房 | 0 | 12 | 1995 | 冷房 | 121995冷房 | -0.05 | 1.05 | 1 | 0.787 | 0 | 0.787
[10 empty] | 7 | 鹿児島 | 店舗 | 暖房 | 7鹿児島店舗暖房 | 0 | 12 | 1995 | 暖房 | 121995暖房 | 0.09 | 0.91 | 1 | 0.682 | 0 | 0.682
[10 empty] | 8 | 東京 | 店舗 | 暖房 | 8東京店舗暖房 | 0 | 12 | 2005 | 冷房 | 122005冷房 | 0.058 | 0.942 | 1 | 0.707 | 0 | 0.707
[10 empty] | 8 | 大阪 | 店舗 | 暖房 | 8大阪店舗暖房 | 0 | 12 | 2005 | 暖房 | 122005暖房 | 0.128 | 0.872 | 1 | 0.653 | 0 | 0.653
[10 empty] | 8 | 名古屋 | 店舗 | 暖房 | 8名古屋店舗暖房 | 0 | 12 | 2010 | 冷房 | 122010冷房 | -0.248 | 1.248 | 1 | 0.936 | 0 | 0.936
[10 empty] | 8 | 仙台 | 店舗 | 暖房 | 8仙台店舗暖房 | 0 | 12 | 2010 | 暖房 | 122010暖房 | -0.022 | 1.022 | 1 | 0.767 | 0 | 0.767
[10 empty] | 8 | 福岡 | 店舗 | 暖房 | 8福岡店舗暖房 | 0 | 12 | 2011 | 冷房 | 122011冷房 | -0.57 | 1.57 | 1 | 1.178 | 0 | 1.178
[10 empty] | 8 | 広島 | 店舗 | 暖房 | 8広島店舗暖房 | 0 | 12 | 2011 | 暖房 | 122011暖房 | -0.162 | 1.162 | 1 | 0.872 | 0 | 0.872
[10 empty] | 8 | 高松 | 店舗 | 暖房 | 8高松店舗暖房 | 0 | 12 | 2012 | 冷房 | 122012冷房 | -0.892 | 1.892 | 1 | 1.419 | 0 | 1.419
[10 empty] | 8 | 富山 | 店舗 | 暖房 | 8富山店舗暖房 | 0 | 12 | 2012 | 暖房 | 122012暖房 | -0.304 | 1.304 | 1 | 0.978 | 0 | 0.978
[10 empty] | 8 | 前橋 | 店舗 | 暖房 | 8前橋店舗暖房 | 0 | 12 | 2013 | 冷房 | 122013冷房 | -1.214 | 2.214 | 1 | 1.66 | 0 | 1.66
[10 empty] | 8 | 盛岡 | 店舗 | 暖房 | 8盛岡店舗暖房 | 0 | 12 | 2013 | 暖房 | 122013暖房 | -0.444 | 1.444 | 1 | 1.083 | 0 | 1.083
[10 empty] | 8 | 札幌 | 店舗 | 暖房 | 8札幌店舗暖房 | 0 | 12 | 2014 | 冷房 | 122014冷房 | -1.536 | 2.536 | 1 | 1.901 | 0 | 1.901
[10 empty] | 8 | 鹿児島 | 店舗 | 暖房 | 8鹿児島店舗暖房 | 0 | 12 | 2014 | 暖房 | 122014暖房 | -0.584 | 1.584 | 1 | 1.188 | 0 | 1.188
[10 empty] | 9 | 東京 | 店舗 | 暖房 | 9東京店舗暖房 | 0 | 12 | 2015 | 冷房 | 122015冷房 | -1.858 | 2.858 | 1 | 2.143 | 0 | 2.143
[10 empty] | 9 | 大阪 | 店舗 | 暖房 | 9大阪店舗暖房 | 0 | 12 | 2015 | 暖房 | 122015暖房 | -0.726 | 1.726 | 1 | 1.294 | 0 | 1.294
[10 empty] | 9 | 名古屋 | 店舗 | 暖房 | 9名古屋店舗暖房 | 0 | 12 | 2020 | 冷房 | 122020冷房 | -2.222 | 3.222 | 1 | 2.417 | 0 | 2.417
[10 empty] | 9 | 仙台 | 店舗 | 暖房 | 9仙台店舗暖房 | 0 | 12 | 2020 | 暖房 | 122020暖房 | -0.944 | 1.944 | 1 | 1.458 | 0 | 1.458
[10 empty] | 9 | 福岡 | 店舗 | 暖房 | 9福岡店舗暖房 | 0
[10 empty] | 9 | 広島 | 店舗 | 暖房 | 9広島店舗暖房 | 0
[10 empty] | 9 | 高松 | 店舗 | 暖房 | 9高松店舗暖房 | 0
[10 empty] | 9 | 富山 | 店舗 | 暖房 | 9富山店舗暖房 | 0
[10 empty] | 9 | 前橋 | 店舗 | 暖房 | 9前橋店舗暖房 | 0
[10 empty] | 9 | 盛岡 | 店舗 | 暖房 | 9盛岡店舗暖房 | 0.13
[10 empty] | 9 | 札幌 | 店舗 | 暖房 | 9札幌店舗暖房 | 0.067
[10 empty] | 9 | 鹿児島 | 店舗 | 暖房 | 9鹿児島店舗暖房 | 0
[10 empty] | 10 | 東京 | 店舗 | 暖房 | 10東京店舗暖房 | 0.062
[10 empty] | 10 | 大阪 | 店舗 | 暖房 | 10大阪店舗暖房 | 0
[10 empty] | 10 | 名古屋 | 店舗 | 暖房 | 10名古屋店舗暖房 | 0.081
[10 empty] | 10 | 仙台 | 店舗 | 暖房 | 10仙台店舗暖房 | 0.139
[10 empty] | 10 | 福岡 | 店舗 | 暖房 | 10福岡店舗暖房 | 0.077
[10 empty] | 10 | 広島 | 店舗 | 暖房 | 10広島店舗暖房 | 0.103
[10 empty] | 10 | 高松 | 店舗 | 暖房 | 10高松店舗暖房 | 0.124
[10 empty] | 10 | 富山 | 店舗 | 暖房 | 10富山店舗暖房 | 0.133
[10 empty] | 10 | 前橋 | 店舗 | 暖房 | 10前橋店舗暖房 | 0.148
[10 empty] | 10 | 盛岡 | 店舗 | 暖房 | 10盛岡店舗暖房 | 0.237
[10 empty] | 10 | 札幌 | 店舗 | 暖房 | 10札幌店舗暖房 | 0.257
[10 empty] | 10 | 鹿児島 | 店舗 | 暖房 | 10鹿児島店舗暖房 | 0
[10 empty] | 11 | 東京 | 店舗 | 暖房 | 11東京店舗暖房 | 0.171
[10 empty] | 11 | 大阪 | 店舗 | 暖房 | 11大阪店舗暖房 | 0.203
[10 empty] | 11 | 名古屋 | 店舗 | 暖房 | 11名古屋店舗暖房 | 0.183
[10 empty] | 11 | 仙台 | 店舗 | 暖房 | 11仙台店舗暖房 | 0.272
[10 empty] | 11 | 福岡 | 店舗 | 暖房 | 11福岡店舗暖房 | 0.225
[10 empty] | 11 | 広島 | 店舗 | 暖房 | 11広島店舗暖房 | 0.215
[10 empty] | 11 | 高松 | 店舗 | 暖房 | 11高松店舗暖房 | 0.207
[10 empty] | 11 | 富山 | 店舗 | 暖房 | 11富山店舗暖房 | 0.291
[10 empty] | 11 | 前橋 | 店舗 | 暖房 | 11前橋店舗暖房 | 0.245
[10 empty] | 11 | 盛岡 | 店舗 | 暖房 | 11盛岡店舗暖房 | 0.513
[10 empty] | 11 | 札幌 | 店舗 | 暖房 | 11札幌店舗暖房 | 0.579
[10 empty] | 11 | 鹿児島 | 店舗 | 暖房 | 11鹿児島店舗暖房 | 0.141
[10 empty] | 12 | 東京 | 店舗 | 暖房 | 12東京店舗暖房 | 0.312
[10 empty] | 12 | 大阪 | 店舗 | 暖房 | 12大阪店舗暖房 | 0.328
[10 empty] | 12 | 名古屋 | 店舗 | 暖房 | 12名古屋店舗暖房 | 0.398
[10 empty] | 12 | 仙台 | 店舗 | 暖房 | 12仙台店舗暖房 | 0.593
[10 empty] | 12 | 福岡 | 店舗 | 暖房 | 12福岡店舗暖房 | 0.322
[10 empty] | 12 | 広島 | 店舗 | 暖房 | 12広島店舗暖房 | 0.344
[10 empty] | 12 | 高松 | 店舗 | 暖房 | 12高松店舗暖房 | 0.336
[10 empty] | 12 | 富山 | 店舗 | 暖房 | 12富山店舗暖房 | 0.512
[10 empty] | 12 | 前橋 | 店舗 | 暖房 | 12前橋店舗暖房 | 0.45
[10 empty] | 12 | 盛岡 | 店舗 | 暖房 | 12盛岡店舗暖房 | 0.786
[10 empty] | 12 | 札幌 | 店舗 | 暖房 | 12札幌店舗暖房 | 0.928
[10 empty] | 12 | 鹿児島 | 店舗 | 暖房 | 12鹿児島店舗暖房 | 0.276
[10 empty] | 1 | 東京 | 事務所 | 冷房 | 1東京事務所冷房 | 0
[10 empty] | 1 | 大阪 | 事務所 | 冷房 | 1大阪事務所冷房 | 0
[10 empty] | 1 | 名古屋 | 事務所 | 冷房 | 1名古屋事務所冷房 | 0
[10 empty] | 1 | 仙台 | 事務所 | 冷房 | 1仙台事務所冷房 | 0
[10 empty] | 1 | 福岡 | 事務所 | 冷房 | 1福岡事務所冷房 | 0
[10 empty] | 1 | 広島 | 事務所 | 冷房 | 1広島事務所冷房 | 0
[10 empty] | 1 | 高松 | 事務所 | 冷房 | 1高松事務所冷房 | 0
[10 empty] | 1 | 富山 | 事務所 | 冷房 | 1富山事務所冷房 | 0
[10 empty] | 1 | 前橋 | 事務所 | 冷房 | 1前橋事務所冷房 | 0
[10 empty] | 1 | 盛岡 | 事務所 | 冷房 | 1盛岡事務所冷房 | 0
[10 empty] | 1 | 札幌 | 事務所 | 冷房 | 1札幌事務所冷房 | 0
[10 empty] | 1 | 鹿児島 | 事務所 | 冷房 | 1鹿児島事務所冷房 | 0.058
[10 empty] | 2 | 東京 | 事務所 | 冷房 | 2東京事務所冷房 | 0
[10 empty] | 2 | 大阪 | 事務所 | 冷房 | 2大阪事務所冷房 | 0
[10 empty] | 2 | 名古屋 | 事務所 | 冷房 | 2名古屋事務所冷房 | 0
[10 empty] | 2 | 仙台 | 事務所 | 冷房 | 2仙台事務所冷房 | 0
[10 empty] | 2 | 福岡 | 事務所 | 冷房 | 2福岡事務所冷房 | 0
[10 empty] | 2 | 広島 | 事務所 | 冷房 | 2広島事務所冷房 | 0
[10 empty] | 2 | 高松 | 事務所 | 冷房 | 2高松事務所冷房 | 0
[10 empty] | 2 | 富山 | 事務所 | 冷房 | 2富山事務所冷房 | 0
[10 empty] | 2 | 前橋 | 事務所 | 冷房 | 2前橋事務所冷房 | 0
[10 empty] | 2 | 盛岡 | 事務所 | 冷房 | 2盛岡事務所冷房 | 0
[10 empty] | 2 | 札幌 | 事務所 | 冷房 | 2札幌事務所冷房 | 0
[10 empty] | 2 | 鹿児島 | 事務所 | 冷房 | 2鹿児島事務所冷房 | 0
[10 empty] | 3 | 東京 | 事務所 | 冷房 | 3東京事務所冷房 | 0.188
[10 empty] | 3 | 大阪 | 事務所 | 冷房 | 3大阪事務所冷房 | 0.066
[10 empty] | 3 | 名古屋 | 事務所 | 冷房 | 3名古屋事務所冷房 | 0.075
[10 empty] | 3 | 仙台 | 事務所 | 冷房 | 3仙台事務所冷房 | 0.098
[10 empty] | 3 | 福岡 | 事務所 | 冷房 | 3福岡事務所冷房 | 0.066
[10 empty] | 3 | 広島 | 事務所 | 冷房 | 3広島事務所冷房 | 0.058
[10 empty] | 3 | 高松 | 事務所 | 冷房 | 3高松事務所冷房 | 0.058
[10 empty] | 3 | 富山 | 事務所 | 冷房 | 3富山事務所冷房 | 0.088
[10 empty] | 3 | 前橋 | 事務所 | 冷房 | 3前橋事務所冷房 | 0.058
[10 empty] | 3 | 盛岡 | 事務所 | 冷房 | 3盛岡事務所冷房 | 0
[10 empty] | 3 | 札幌 | 事務所 | 冷房 | 3札幌事務所冷房 | 0
[10 empty] | 3 | 鹿児島 | 事務所 | 冷房 | 3鹿児島事務所冷房 | 0.151
[10 empty] | 4 | 東京 | 事務所 | 冷房 | 4東京事務所冷房 | 0.16
[10 empty] | 4 | 大阪 | 事務所 | 冷房 | 4大阪事務所冷房 | 0.178
[10 empty] | 4 | 名古屋 | 事務所 | 冷房 | 4名古屋事務所冷房 | 0.192
[10 empty] | 4 | 仙台 | 事務所 | 冷房 | 4仙台事務所冷房 | 0.186
[10 empty] | 4 | 福岡 | 事務所 | 冷房 | 4福岡事務所冷房 | 0.153
[10 empty] | 4 | 広島 | 事務所 | 冷房 | 4広島事務所冷房 | 0.143
[10 empty] | 4 | 高松 | 事務所 | 冷房 | 4高松事務所冷房 | 0.193
[10 empty] | 4 | 富山 | 事務所 | 冷房 | 4富山事務所冷房 | 0.14
[10 empty] | 4 | 前橋 | 事務所 | 冷房 | 4前橋事務所冷房 | 0.164
[10 empty] | 4 | 盛岡 | 事務所 | 冷房 | 4盛岡事務所冷房 | 0.184
[10 empty] | 4 | 札幌 | 事務所 | 冷房 | 4札幌事務所冷房 | 0.184
[10 empty] | 4 | 鹿児島 | 事務所 | 冷房 | 4鹿児島事務所冷房 | 0.187
[10 empty] | 5 | 東京 | 事務所 | 冷房 | 5東京事務所冷房 | 0.257
[10 empty] | 5 | 大阪 | 事務所 | 冷房 | 5大阪事務所冷房 | 0.303
[10 empty] | 5 | 名古屋 | 事務所 | 冷房 | 5名古屋事務所冷房 | 0.275
[10 empty] | 5 | 仙台 | 事務所 | 冷房 | 5仙台事務所冷房 | 0.169
[10 empty] | 5 | 福岡 | 事務所 | 冷房 | 5福岡事務所冷房 | 0.248
[10 empty] | 5 | 広島 | 事務所 | 冷房 | 5広島事務所冷房 | 0.29
[10 empty] | 5 | 高松 | 事務所 | 冷房 | 5高松事務所冷房 | 0.275
[10 empty] | 5 | 富山 | 事務所 | 冷房 | 5富山事務所冷房 | 0.261
[10 empty] | 5 | 前橋 | 事務所 | 冷房 | 5前橋事務所冷房 | 0.268
[10 empty] | 5 | 盛岡 | 事務所 | 冷房 | 5盛岡事務所冷房 | 0.205
[10 empty] | 5 | 札幌 | 事務所 | 冷房 | 5札幌事務所冷房 | 0.095
[10 empty] | 5 | 鹿児島 | 事務所 | 冷房 | 5鹿児島事務所冷房 | 0.304
[10 empty] | 6 | 東京 | 事務所 | 冷房 | 6東京事務所冷房 | 0.317
[10 empty] | 6 | 大阪 | 事務所 | 冷房 | 6大阪事務所冷房 | 0.415
[10 empty] | 6 | 名古屋 | 事務所 | 冷房 | 6名古屋事務所冷房 | 0.382
[10 empty] | 6 | 仙台 | 事務所 | 冷房 | 6仙台事務所冷房 | 0.238
[10 empty] | 6 | 福岡 | 事務所 | 冷房 | 6福岡事務所冷房 | 0.375
[10 empty] | 6 | 広島 | 事務所 | 冷房 | 6広島事務所冷房 | 0.402
[10 empty] | 6 | 高松 | 事務所 | 冷房 | 6高松事務所冷房 | 0.385
[10 empty] | 6 | 富山 | 事務所 | 冷房 | 6富山事務所冷房 | 0.294
[10 empty] | 6 | 前橋 | 事務所 | 冷房 | 6前橋事務所冷房 | 0.378
[10 empty] | 6 | 盛岡 | 事務所 | 冷房 | 6盛岡事務所冷房 | 0.279
[10 empty] | 6 | 札幌 | 事務所 | 冷房 | 6札幌事務所冷房 | 0.249
[10 empty] | 6 | 鹿児島 | 事務所 | 冷房 | 6鹿児島事務所冷房 | 0.417
[10 empty] | 7 | 東京 | 事務所 | 冷房 | 7東京事務所冷房 | 0.573
[10 empty] | 7 | 大阪 | 事務所 | 冷房 | 7大阪事務所冷房 | 0.656
[10 empty] | 7 | 名古屋 | 事務所 | 冷房 | 7名古屋事務所冷房 | 0.619
[10 empty] | 7 | 仙台 | 事務所 | 冷房 | 7仙台事務所冷房 | 0.411
[10 empty] | 7 | 福岡 | 事務所 | 冷房 | 7福岡事務所冷房 | 0.635
[10 empty] | 7 | 広島 | 事務所 | 冷房 | 7広島事務所冷房 | 0.643
[10 empty] | 7 | 高松 | 事務所 | 冷房 | 7高松事務所冷房 | 0.666
[10 empty] | 7 | 富山 | 事務所 | 冷房 | 7富山事務所冷房 | 0.518
[10 empty] | 7 | 前橋 | 事務所 | 冷房 | 7前橋事務所冷房 | 0.587
[10 empty] | 7 | 盛岡 | 事務所 | 冷房 | 7盛岡事務所冷房 | 0.386
[10 empty] | 7 | 札幌 | 事務所 | 冷房 | 7札幌事務所冷房 | 0.289
[10 empty] | 7 | 鹿児島 | 事務所 | 冷房 | 7鹿児島事務所冷房 | 0.666
[10 empty] | 8 | 東京 | 事務所 | 冷房 | 8東京事務所冷房 | 0.615
[10 empty] | 8 | 大阪 | 事務所 | 冷房 | 8大阪事務所冷房 | 0.722
[10 empty] | 8 | 名古屋 | 事務所 | 冷房 | 8名古屋事務所冷房 | 0.673
[10 empty] | 8 | 仙台 | 事務所 | 冷房 | 8仙台事務所冷房 | 0.435
[10 empty] | 8 | 福岡 | 事務所 | 冷房 | 8福岡事務所冷房 | 0.686
[10 empty] | 8 | 広島 | 事務所 | 冷房 | 8広島事務所冷房 | 0.719
[10 empty] | 8 | 高松 | 事務所 | 冷房 | 8高松事務所冷房 | 0.707
[10 empty] | 8 | 富山 | 事務所 | 冷房 | 8富山事務所冷房 | 0.592
[10 empty] | 8 | 前橋 | 事務所 | 冷房 | 8前橋事務所冷房 | 0.626
[10 empty] | 8 | 盛岡 | 事務所 | 冷房 | 8盛岡事務所冷房 | 0.418
[10 empty] | 8 | 札幌 | 事務所 | 冷房 | 8札幌事務所冷房 | 0.307
[10 empty] | 8 | 鹿児島 | 事務所 | 冷房 | 8鹿児島事務所冷房 | 0.704
[10 empty] | 9 | 東京 | 事務所 | 冷房 | 9東京事務所冷房 | 0.484
[10 empty] | 9 | 大阪 | 事務所 | 冷房 | 9大阪事務所冷房 | 0.543
[10 empty] | 9 | 名古屋 | 事務所 | 冷房 | 9名古屋事務所冷房 | 0.463
[10 empty] | 9 | 仙台 | 事務所 | 冷房 | 9仙台事務所冷房 | 0.277
[10 empty] | 9 | 福岡 | 事務所 | 冷房 | 9福岡事務所冷房 | 0.463
[10 empty] | 9 | 広島 | 事務所 | 冷房 | 9広島事務所冷房 | 0.485
[10 empty] | 9 | 高松 | 事務所 | 冷房 | 9高松事務所冷房 | 0.486
[10 empty] | 9 | 富山 | 事務所 | 冷房 | 9富山事務所冷房 | 0.341
[10 empty] | 9 | 前橋 | 事務所 | 冷房 | 9前橋事務所冷房 | 0.436
[10 empty] | 9 | 盛岡 | 事務所 | 冷房 | 9盛岡事務所冷房 | 0.264
[10 empty] | 9 | 札幌 | 事務所 | 冷房 | 9札幌事務所冷房 | 0.173
[10 empty] | 9 | 鹿児島 | 事務所 | 冷房 | 9鹿児島事務所冷房 | 0.575
[10 empty] | 10 | 東京 | 事務所 | 冷房 | 10東京事務所冷房 | 0.235
[10 empty] | 10 | 大阪 | 事務所 | 冷房 | 10大阪事務所冷房 | 0.223
[10 empty] | 10 | 名古屋 | 事務所 | 冷房 | 10名古屋事務所冷房 | 0.251
[10 empty] | 10 | 仙台 | 事務所 | 冷房 | 10仙台事務所冷房 | 0.13
[10 empty] | 10 | 福岡 | 事務所 | 冷房 | 10福岡事務所冷房 | 0.225
[10 empty] | 10 | 広島 | 事務所 | 冷房 | 10広島事務所冷房 | 0.234
[10 empty] | 10 | 高松 | 事務所 | 冷房 | 10高松事務所冷房 | 0.185
[10 empty] | 10 | 富山 | 事務所 | 冷房 | 10富山事務所冷房 | 0.185
[10 empty] | 10 | 前橋 | 事務所 | 冷房 | 10前橋事務所冷房 | 0.21
[10 empty] | 10 | 盛岡 | 事務所 | 冷房 | 10盛岡事務所冷房 | 0.105
[10 empty] | 10 | 札幌 | 事務所 | 冷房 | 10札幌事務所冷房 | 0.08
[10 empty] | 10 | 鹿児島 | 事務所 | 冷房 | 10鹿児島事務所冷房 | 0.297
[10 empty] | 11 | 東京 | 事務所 | 冷房 | 11東京事務所冷房 | 0.136
[10 empty] | 11 | 大阪 | 事務所 | 冷房 | 11大阪事務所冷房 | 0.148
[10 empty] | 11 | 名古屋 | 事務所 | 冷房 | 11名古屋事務所冷房 | 0.095
[10 empty] | 11 | 仙台 | 事務所 | 冷房 | 11仙台事務所冷房 | 0.058
[10 empty] | 11 | 福岡 | 事務所 | 冷房 | 11福岡事務所冷房 | 0.126
[10 empty] | 11 | 広島 | 事務所 | 冷房 | 11広島事務所冷房 | 0.11
[10 empty] | 11 | 高松 | 事務所 | 冷房 | 11高松事務所冷房 | 0.109
[10 empty] | 11 | 富山 | 事務所 | 冷房 | 11富山事務所冷房 | 0.104
[10 empty] | 11 | 前橋 | 事務所 | 冷房 | 11前橋事務所冷房 | 0.169
[10 empty] | 11 | 盛岡 | 事務所 | 冷房 | 11盛岡事務所冷房 | 0
[10 empty] | 11 | 札幌 | 事務所 | 冷房 | 11札幌事務所冷房 | 0
[10 empty] | 11 | 鹿児島 | 事務所 | 冷房 | 11鹿児島事務所冷房 | 0.18
[10 empty] | 12 | 東京 | 事務所 | 冷房 | 12東京事務所冷房 | 0
[10 empty] | 12 | 大阪 | 事務所 | 冷房 | 12大阪事務所冷房 | 0.109
[10 empty] | 12 | 名古屋 | 事務所 | 冷房 | 12名古屋事務所冷房 | 0
[10 empty] | 12 | 仙台 | 事務所 | 冷房 | 12仙台事務所冷房 | 0
[10 empty] | 12 | 福岡 | 事務所 | 冷房 | 12福岡事務所冷房 | 0.132
[10 empty] | 12 | 広島 | 事務所 | 冷房 | 12広島事務所冷房 | 0
[10 empty] | 12 | 高松 | 事務所 | 冷房 | 12高松事務所冷房 | 0
[10 empty] | 12 | 富山 | 事務所 | 冷房 | 12富山事務所冷房 | 0.073
[10 empty] | 12 | 前橋 | 事務所 | 冷房 | 12前橋事務所冷房 | 0
[10 empty] | 12 | 盛岡 | 事務所 | 冷房 | 12盛岡事務所冷房 | 0
[10 empty] | 12 | 札幌 | 事務所 | 冷房 | 12札幌事務所冷房 | 0
[10 empty] | 12 | 鹿児島 | 事務所 | 冷房 | 12鹿児島事務所冷房 | 0.078
[10 empty] | 1 | 東京 | 事務所 | 暖房 | 1東京事務所暖房 | 0.199
[10 empty] | 1 | 大阪 | 事務所 | 暖房 | 1大阪事務所暖房 | 0.221
[10 empty] | 1 | 名古屋 | 事務所 | 暖房 | 1名古屋事務所暖房 | 0.263
[10 empty] | 1 | 仙台 | 事務所 | 暖房 | 1仙台事務所暖房 | 0.425
[10 empty] | 1 | 福岡 | 事務所 | 暖房 | 1福岡事務所暖房 | 0.21
[10 empty] | 1 | 広島 | 事務所 | 暖房 | 1広島事務所暖房 | 0.237
[10 empty] | 1 | 高松 | 事務所 | 暖房 | 1高松事務所暖房 | 0.233
[10 empty] | 1 | 富山 | 事務所 | 暖房 | 1富山事務所暖房 | 0.37
[10 empty] | 1 | 前橋 | 事務所 | 暖房 | 1前橋事務所暖房 | 0.278
[10 empty] | 1 | 盛岡 | 事務所 | 暖房 | 1盛岡事務所暖房 | 0.561
[10 empty] | 1 | 札幌 | 事務所 | 暖房 | 1札幌事務所暖房 | 0.666
[10 empty] | 1 | 鹿児島 | 事務所 | 暖房 | 1鹿児島事務所暖房 | 0.158
[10 empty] | 2 | 東京 | 事務所 | 暖房 | 2東京事務所暖房 | 0.193
[10 empty] | 2 | 大阪 | 事務所 | 暖房 | 2大阪事務所暖房 | 0.229
[10 empty] | 2 | 名古屋 | 事務所 | 暖房 | 2名古屋事務所暖房 | 0.254
[10 empty] | 2 | 仙台 | 事務所 | 暖房 | 2仙台事務所暖房 | 0.367
[10 empty] | 2 | 福岡 | 事務所 | 暖房 | 2福岡事務所暖房 | 0.224
[10 empty] | 2 | 広島 | 事務所 | 暖房 | 2広島事務所暖房 | 0.235
[10 empty] | 2 | 高松 | 事務所 | 暖房 | 2高松事務所暖房 | 0.21
[10 empty] | 2 | 富山 | 事務所 | 暖房 | 2富山事務所暖房 | 0.359
[10 empty] | 2 | 前橋 | 事務所 | 暖房 | 2前橋事務所暖房 | 0.25
[10 empty] | 2 | 盛岡 | 事務所 | 暖房 | 2盛岡事務所暖房 | 0.517
[10 empty] | 2 | 札幌 | 事務所 | 暖房 | 2札幌事務所暖房 | 0.627
[10 empty] | 2 | 鹿児島 | 事務所 | 暖房 | 2鹿児島事務所暖房 | 0.119
[10 empty] | 3 | 東京 | 事務所 | 暖房 | 3東京事務所暖房 | 0.146
[10 empty] | 3 | 大阪 | 事務所 | 暖房 | 3大阪事務所暖房 | 0.123
[10 empty] | 3 | 名古屋 | 事務所 | 暖房 | 3名古屋事務所暖房 | 0.15
[10 empty] | 3 | 仙台 | 事務所 | 暖房 | 3仙台事務所暖房 | 0.29
[10 empty] | 3 | 福岡 | 事務所 | 暖房 | 3福岡事務所暖房 | 0.143
[10 empty] | 3 | 広島 | 事務所 | 暖房 | 3広島事務所暖房 | 0.142
[10 empty] | 3 | 高松 | 事務所 | 暖房 | 3高松事務所暖房 | 0.13
[10 empty] | 3 | 富山 | 事務所 | 暖房 | 3富山事務所暖房 | 0.22
[10 empty] | 3 | 前橋 | 事務所 | 暖房 | 3前橋事務所暖房 | 0.201
[10 empty] | 3 | 盛岡 | 事務所 | 暖房 | 3盛岡事務所暖房 | 0.361
[10 empty] | 3 | 札幌 | 事務所 | 暖房 | 3札幌事務所暖房 | 0.483
[10 empty] | 3 | 鹿児島 | 事務所 | 暖房 | 3鹿児島事務所暖房 | 0.079
[10 empty] | 4 | 東京 | 事務所 | 暖房 | 4東京事務所暖房 | 0.088
[10 empty] | 4 | 大阪 | 事務所 | 暖房 | 4大阪事務所暖房 | 0.084
[10 empty] | 4 | 名古屋 | 事務所 | 暖房 | 4名古屋事務所暖房 | 0.098
[10 empty] | 4 | 仙台 | 事務所 | 暖房 | 4仙台事務所暖房 | 0.128
[10 empty] | 4 | 福岡 | 事務所 | 暖房 | 4福岡事務所暖房 | 0
[10 empty] | 4 | 広島 | 事務所 | 暖房 | 4広島事務所暖房 | 0.068
[10 empty] | 4 | 高松 | 事務所 | 暖房 | 4高松事務所暖房 | 0.068
[10 empty] | 4 | 富山 | 事務所 | 暖房 | 4富山事務所暖房 | 0.149
[10 empty] | 4 | 前橋 | 事務所 | 暖房 | 4前橋事務所暖房 | 0.102
[10 empty] | 4 | 盛岡 | 事務所 | 暖房 | 4盛岡事務所暖房 | 0.145
[10 empty] | 4 | 札幌 | 事務所 | 暖房 | 4札幌事務所暖房 | 0.301
[10 empty] | 4 | 鹿児島 | 事務所 | 暖房 | 4鹿児島事務所暖房 | 0
[10 empty] | 5 | 東京 | 事務所 | 暖房 | 5東京事務所暖房 | 0.045
[10 empty] | 5 | 大阪 | 事務所 | 暖房 | 5大阪事務所暖房 | 0
[10 empty] | 5 | 名古屋 | 事務所 | 暖房 | 5名古屋事務所暖房 | 0
[10 empty] | 5 | 仙台 | 事務所 | 暖房 | 5仙台事務所暖房 | 0.155
[10 empty] | 5 | 福岡 | 事務所 | 暖房 | 5福岡事務所暖房 | 0
[10 empty] | 5 | 広島 | 事務所 | 暖房 | 5広島事務所暖房 | 0
[10 empty] | 5 | 高松 | 事務所 | 暖房 | 5高松事務所暖房 | 0
[10 empty] | 5 | 富山 | 事務所 | 暖房 | 5富山事務所暖房 | 0.045
[10 empty] | 5 | 前橋 | 事務所 | 暖房 | 5前橋事務所暖房 | 0.076
[10 empty] | 5 | 盛岡 | 事務所 | 暖房 | 5盛岡事務所暖房 | 0.101
[10 empty] | 5 | 札幌 | 事務所 | 暖房 | 5札幌事務所暖房 | 0.102
[10 empty] | 5 | 鹿児島 | 事務所 | 暖房 | 5鹿児島事務所暖房 | 0
[10 empty] | 6 | 東京 | 事務所 | 暖房 | 6東京事務所暖房 | 0
[10 empty] | 6 | 大阪 | 事務所 | 暖房 | 6大阪事務所暖房 | 0
[10 empty] | 6 | 名古屋 | 事務所 | 暖房 | 6名古屋事務所暖房 | 0
[10 empty] | 6 | 仙台 | 事務所 | 暖房 | 6仙台事務所暖房 | 0
[10 empty] | 6 | 福岡 | 事務所 | 暖房 | 6福岡事務所暖房 | 0
[10 empty] | 6 | 広島 | 事務所 | 暖房 | 6広島事務所暖房 | 0
[10 empty] | 6 | 高松 | 事務所 | 暖房 | 6高松事務所暖房 | 0
[10 empty] | 6 | 富山 | 事務所 | 暖房 | 6富山事務所暖房 | 0
[10 empty] | 6 | 前橋 | 事務所 | 暖房 | 6前橋事務所暖房 | 0
[10 empty] | 6 | 盛岡 | 事務所 | 暖房 | 6盛岡事務所暖房 | 0
[10 empty] | 6 | 札幌 | 事務所 | 暖房 | 6札幌事務所暖房 | 0.075
[10 empty] | 6 | 鹿児島 | 事務所 | 暖房 | 6鹿児島事務所暖房 | 0
[10 empty] | 7 | 東京 | 事務所 | 暖房 | 7東京事務所暖房 | 0
[10 empty] | 7 | 大阪 | 事務所 | 暖房 | 7大阪事務所暖房 | 0
[10 empty] | 7 | 名古屋 | 事務所 | 暖房 | 7名古屋事務所暖房 | 0
[10 empty] | 7 | 仙台 | 事務所 | 暖房 | 7仙台事務所暖房 | 0
[10 empty] | 7 | 福岡 | 事務所 | 暖房 | 7福岡事務所暖房 | 0
[10 empty] | 7 | 広島 | 事務所 | 暖房 | 7広島事務所暖房 | 0
[10 empty] | 7 | 高松 | 事務所 | 暖房 | 7高松事務所暖房 | 0
[10 empty] | 7 | 富山 | 事務所 | 暖房 | 7富山事務所暖房 | 0
[10 empty] | 7 | 前橋 | 事務所 | 暖房 | 7前橋事務所暖房 | 0
[10 empty] | 7 | 盛岡 | 事務所 | 暖房 | 7盛岡事務所暖房 | 0
[10 empty] | 7 | 札幌 | 事務所 | 暖房 | 7札幌事務所暖房 | 0
[10 empty] | 7 | 鹿児島 | 事務所 | 暖房 | 7鹿児島事務所暖房 | 0
[10 empty] | 8 | 東京 | 事務所 | 暖房 | 8東京事務所暖房 | 0
[10 empty] | 8 | 大阪 | 事務所 | 暖房 | 8大阪事務所暖房 | 0
[10 empty] | 8 | 名古屋 | 事務所 | 暖房 | 8名古屋事務所暖房 | 0
[10 empty] | 8 | 仙台 | 事務所 | 暖房 | 8仙台事務所暖房 | 0
[10 empty] | 8 | 福岡 | 事務所 | 暖房 | 8福岡事務所暖房 | 0
[10 empty] | 8 | 広島 | 事務所 | 暖房 | 8広島事務所暖房 | 0
[10 empty] | 8 | 高松 | 事務所 | 暖房 | 8高松事務所暖房 | 0
[10 empty] | 8 | 富山 | 事務所 | 暖房 | 8富山事務所暖房 | 0
[10 empty] | 8 | 前橋 | 事務所 | 暖房 | 8前橋事務所暖房 | 0
[10 empty] | 8 | 盛岡 | 事務所 | 暖房 | 8盛岡事務所暖房 | 0
[10 empty] | 8 | 札幌 | 事務所 | 暖房 | 8札幌事務所暖房 | 0
[10 empty] | 8 | 鹿児島 | 事務所 | 暖房 | 8鹿児島事務所暖房 | 0
[10 empty] | 9 | 東京 | 事務所 | 暖房 | 9東京事務所暖房 | 0
[10 empty] | 9 | 大阪 | 事務所 | 暖房 | 9大阪事務所暖房 | 0
[10 empty] | 9 | 名古屋 | 事務所 | 暖房 | 9名古屋事務所暖房 | 0
[10 empty] | 9 | 仙台 | 事務所 | 暖房 | 9仙台事務所暖房 | 0
[10 empty] | 9 | 福岡 | 事務所 | 暖房 | 9福岡事務所暖房 | 0
[10 empty] | 9 | 広島 | 事務所 | 暖房 | 9広島事務所暖房 | 0
[10 empty] | 9 | 高松 | 事務所 | 暖房 | 9高松事務所暖房 | 0
[10 empty] | 9 | 富山 | 事務所 | 暖房 | 9富山事務所暖房 | 0
[10 empty] | 9 | 前橋 | 事務所 | 暖房 | 9前橋事務所暖房 | 0
[10 empty] | 9 | 盛岡 | 事務所 | 暖房 | 9盛岡事務所暖房 | 0.045
[10 empty] | 9 | 札幌 | 事務所 | 暖房 | 9札幌事務所暖房 | 0
[10 empty] | 9 | 鹿児島 | 事務所 | 暖房 | 9鹿児島事務所暖房 | 0
[10 empty] | 10 | 東京 | 事務所 | 暖房 | 10東京事務所暖房 | 0
[10 empty] | 10 | 大阪 | 事務所 | 暖房 | 10大阪事務所暖房 | 0
[10 empty] | 10 | 名古屋 | 事務所 | 暖房 | 10名古屋事務所暖房 | 0
[10 empty] | 10 | 仙台 | 事務所 | 暖房 | 10仙台事務所暖房 | 0.068
[10 empty] | 10 | 福岡 | 事務所 | 暖房 | 10福岡事務所暖房 | 0
[10 empty] | 10 | 広島 | 事務所 | 暖房 | 10広島事務所暖房 | 0
[10 empty] | 10 | 高松 | 事務所 | 暖房 | 10高松事務所暖房 | 0
[10 empty] | 10 | 富山 | 事務所 | 暖房 | 10富山事務所暖房 | 0.045
[10 empty] | 10 | 前橋 | 事務所 | 暖房 | 10前橋事務所暖房 | 0.045
[10 empty] | 10 | 盛岡 | 事務所 | 暖房 | 10盛岡事務所暖房 | 0.121
[10 empty] | 10 | 札幌 | 事務所 | 暖房 | 10札幌事務所暖房 | 0.169
[10 empty] | 10 | 鹿児島 | 事務所 | 暖房 | 10鹿児島事務所暖房 | 0
[10 empty] | 11 | 東京 | 事務所 | 暖房 | 11東京事務所暖房 | 0.09
[10 empty] | 11 | 大阪 | 事務所 | 暖房 | 11大阪事務所暖房 | 0.097
[10 empty] | 11 | 名古屋 | 事務所 | 暖房 | 11名古屋事務所暖房 | 0.081
[10 empty] | 11 | 仙台 | 事務所 | 暖房 | 11仙台事務所暖房 | 0.166
[10 empty] | 11 | 福岡 | 事務所 | 暖房 | 11福岡事務所暖房 | 0.095
[10 empty] | 11 | 広島 | 事務所 | 暖房 | 11広島事務所暖房 | 0.114
[10 empty] | 11 | 高松 | 事務所 | 暖房 | 11高松事務所暖房 | 0.104
[10 empty] | 11 | 富山 | 事務所 | 暖房 | 11富山事務所暖房 | 0.202
[10 empty] | 11 | 前橋 | 事務所 | 暖房 | 11前橋事務所暖房 | 0.131
[10 empty] | 11 | 盛岡 | 事務所 | 暖房 | 11盛岡事務所暖房 | 0.254
[10 empty] | 11 | 札幌 | 事務所 | 暖房 | 11札幌事務所暖房 | 0.309
[10 empty] | 11 | 鹿児島 | 事務所 | 暖房 | 11鹿児島事務所暖房 | 0.051
[10 empty] | 12 | 東京 | 事務所 | 暖房 | 12東京事務所暖房 | 0.151
[10 empty] | 12 | 大阪 | 事務所 | 暖房 | 12大阪事務所暖房 | 0.156
[10 empty] | 12 | 名古屋 | 事務所 | 暖房 | 12名古屋事務所暖房 | 0.191
[10 empty] | 12 | 仙台 | 事務所 | 暖房 | 12仙台事務所暖房 | 0.316
[10 empty] | 12 | 福岡 | 事務所 | 暖房 | 12福岡事務所暖房 | 0.169
[10 empty] | 12 | 広島 | 事務所 | 暖房 | 12広島事務所暖房 | 0.166
[10 empty] | 12 | 高松 | 事務所 | 暖房 | 12高松事務所暖房 | 0.156
[10 empty] | 12 | 富山 | 事務所 | 暖房 | 12富山事務所暖房 | 0.276
[10 empty] | 12 | 前橋 | 事務所 | 暖房 | 12前橋事務所暖房 | 0.224
[10 empty] | 12 | 盛岡 | 事務所 | 暖房 | 12盛岡事務所暖房 | 0.422
[10 empty] | 12 | 札幌 | 事務所 | 暖房 | 12札幌事務所暖房 | 0.528
[10 empty] | 12 | 鹿児島 | 事務所 | 暖房 | 12鹿児島事務所暖房 | 0.133
月別負荷率 差し替え済み

## <GHP>マスタ(5) (hidden)
GHP計算マスタ
◆地域 |  | ◆建物 | ◆設置年（既存） | 据付年区分 | ◆設置年（導入予定） | ◆ガス発熱量 |  |  |  | ◆月間平均負荷率テーブル | [5 empty] | ◆中間性能（50％）時の定格ＣＯＰp比 各社平均 【GHP（20HP）】
北海道 | 札幌 | 店舗 | 1950年以前 | 1995 | 2016 | ガス種別 | 代表発熱量(MJ/㎥) | 産気率 | 単位 | 月 | 地域 | 建物用途 | 冷/暖房 | 検索用 | 平均負荷率 | ※定格ＣＯＰ比各社データより算出
青森県 | 盛岡 | 事務所 | 1951 | 1995 | 2017 | 13A（12A含む） | 45 | 1 | (㎥) | 1 | 東京 | 店舗 | 冷房 | 1東京店舗冷房 | 0 | 据付年 | 負荷率 | 1 | 0.5 | 0.25 | 0
岩手県 | 盛岡 |  | 1952 | 1995 |  | プロパン（い号） | 100 | 1.99 | (kg) | 1 | 大阪 | 店舗 | 冷房 | 1大阪店舗冷房 | 0 | 1995 | 冷房 | 1 | 1.025 | 1.037 | 0.787 | ←1995年以前は
宮城県 | 仙台 |  | 1953 | 1995 |  | 低カロリー | 21 | 1 | (㎥) | 1 | 名古屋 | 店舗 | 冷房 | 1名古屋店舗冷房 | 0 |  | 暖房 | 1 | 0.955 | 0.932 | 0.682 | この値を使用
秋田県 | 仙台 |  | 1954 | 1995 |  | その他 | 直接入力 | 1 | (㎥) | 1 | 仙台 | 店舗 | 冷房 | 1仙台店舗冷房 | 0 | 2005 | 冷房 | 1 | 0.971 | 0.957 | 0.707 | ←1996～2005年は
山形県 | 仙台 |  | 1955 | 1995 |  | ※低カロリーの種類：6A、5C、6B、6C、7C、5A、5B、5AN、4A、4B、4C |  |  |  | 1 | 福岡 | 店舗 | 冷房 | 1福岡店舗冷房 | 0 |  | 暖房 | 1 | 0.936 | 0.903 | 0.653 | この値を使用
福島県 | 仙台 |  | 1956 | 1995 | [5 empty] | 1 | 広島 | 店舗 | 冷房 | 1広島店舗冷房 | 0 | 2010 | 冷房 | 1 | 1.124 | 1.186 | 0.936 | ←2006～2010年は
長野県 | 仙台 |  | 1957 | 1995 | [5 empty] | 1 | 高松 | 店舗 | 冷房 | 1高松店舗冷房 | 0 |  | 暖房 | 1 | 1.011 | 1.017 | 0.767 | この値を使用
群馬県 | 前橋 |  | 1958 | 1995 |  | ◆定格能力単位 |  |  |  | 1 | 富山 | 店舗 | 冷房 | 1富山店舗冷房 | 0 | 2011 | 冷房 | 1 | 1.285 | 1.428 | 1.178 | ←2011年は
埼玉県 | 前橋 |  | 1959 | 1995 |  | kW |  |  |  | 1 | 前橋 | 店舗 | 冷房 | 1前橋店舗冷房 | 0 |  | 暖房 | 1 | 1.081 | 1.122 | 0.872 | この値を使用
石川県 | 前橋 |  | 1960 | 1995 |  | kcal/h |  |  |  | 1 | 盛岡 | 店舗 | 冷房 | 1盛岡店舗冷房 | 0 | 2012 | 冷房 | 1 | 1.446 | 1.669 | 1.419 | ←2012年は
滋賀県 | 前橋 |  | 1961 | 1995 | [5 empty] | 1 | 札幌 | 店舗 | 冷房 | 1札幌店舗冷房 | 0 |  | 暖房 | 1 | 1.152 | 1.228 | 0.978 | この値を使用
奈良県 | 前橋 |  | 1962 | 1995 | [5 empty] | 1 | 鹿児島 | 店舗 | 冷房 | 1鹿児島店舗冷房 | 0 | 2013 | 冷房 | 1 | 1.607 | 1.91 | 1.66 | ←2013年は
鳥取県 | 前橋 |  | 1963 | 1995 | [5 empty] | 2 | 東京 | 店舗 | 冷房 | 2東京店舗冷房 | 0 |  | 暖房 | 1 | 1.222 | 1.333 | 1.083 | この値を使用
島根県 | 前橋 |  | 1964 | 1995 | [5 empty] | 2 | 大阪 | 店舗 | 冷房 | 2大阪店舗冷房 | 0 | 2014 | 冷房 | 1 | 1.768 | 2.151 | 1.901 | ←2014年は
東京都 | 東京 |  | 1965 | 1995 |  | ■原油換算係数 |  |  |  | 2 | 名古屋 | 店舗 | 冷房 | 2名古屋店舗冷房 | 0 |  | 暖房 | 1 | 1.292 | 1.438 | 1.188 | この値を使用
千葉県 | 東京 |  | 1966 | 1995 |  | 0.0258 |  |  |  | 2 | 仙台 | 店舗 | 冷房 | 2仙台店舗冷房 | 0 | 2015 | 冷房 | 1 | 1.929 | 2.393 | 2.143 | ←2006～2015年は
神奈川県 | 東京 |  | 1967 | 1995 | [5 empty] | 2 | 福岡 | 店舗 | 冷房 | 2福岡店舗冷房 | 0 |  | 暖房 | 1 | 1.363 | 1.544 | 1.294 | この値を使用
富山県 | 富山 |  | 1968 | 1995 |  | ■熱量換算係数 |  |  |  | 2 | 広島 | 店舗 | 冷房 | 2広島店舗冷房 | 0 | 2020 | 冷房 | 1 | 2.111 | 2.667 | 2.417 | ←2016～2020年は
茨城県 | 富山 |  | 1969 | 1995 |  | 3.6 |  |  |  | 2 | 高松 | 店舗 | 冷房 | 2高松店舗冷房 | 0 |  | 暖房 | 1 | 1.472 | 1.708 | 1.458 | この値を使用
栃木県 | 富山 |  | 1970 | 1995 | [5 empty] | 2 | 富山 | 店舗 | 冷房 | 2富山店舗冷房 | 0
新潟県 | 富山 |  | 1971 | 1995 | [5 empty] | 2 | 前橋 | 店舗 | 冷房 | 2前橋店舗冷房 | 0
福井県 | 富山 |  | 1972 | 1995 | [5 empty] | 2 | 盛岡 | 店舗 | 冷房 | 2盛岡店舗冷房 | 0
山梨県 | 富山 |  | 1973 | 1995 | [5 empty] | 2 | 札幌 | 店舗 | 冷房 | 2札幌店舗冷房 | 0
愛知県 | 名古屋 |  | 1974 | 1995 | [5 empty] | 2 | 鹿児島 | 店舗 | 冷房 | 2鹿児島店舗冷房 | 0
岐阜県 | 名古屋 |  | 1975 | 1995 | [5 empty] | 3 | 東京 | 店舗 | 冷房 | 3東京店舗冷房 | 0.107 | ◆定格COPp比テーブル
三重県 | 名古屋 |  | 1976 | 1995 | [5 empty] | 3 | 大阪 | 店舗 | 冷房 | 3大阪店舗冷房 | 0 | ※定格COPp比は、負荷率25％以上 or 25％未満の場合で、それぞれの傾き・切片より算出
京都府 | 名古屋 |  | 1977 | 1995 | [5 empty] | 3 | 名古屋 | 店舗 | 冷房 | 3名古屋店舗冷房 | 0 | 月 | 据付年 区分 | モード | 検索用 | 負荷率25％以上 |  | 負荷率25％未満 |  | 年平均 負荷率 | 定格 COP比※
山口県 | 名古屋 |  | 1978 | 1995 | [5 empty] | 3 | 仙台 | 店舗 | 冷房 | 3仙台店舗冷房 | 0 |  |  |  |  | 傾き | 切片 | 傾き | 切片
大阪府 | 大阪 |  | 1979 | 1995 | [5 empty] | 3 | 福岡 | 店舗 | 冷房 | 3福岡店舗冷房 | 0 | 1 | 1995 | 冷房 | 11995冷房 | -0.05 | 1.05 | 1 | 0.787 | 0 | 0.787
兵庫県 | 大阪 |  | 1980 | 1995 | [5 empty] | 3 | 広島 | 店舗 | 冷房 | 3広島店舗冷房 | 0 | 1 | 1995 | 暖房 | 11995暖房 | 0.09 | 0.91 | 1 | 0.682 | 0 | 0.682
和歌山県 | 大阪 |  | 1981 | 1995 | [5 empty] | 3 | 高松 | 店舗 | 冷房 | 3高松店舗冷房 | 0 | 1 | 2005 | 冷房 | 12005冷房 | 0.058 | 0.942 | 1 | 0.707 | 0 | 0.707
広島県 | 広島 |  | 1982 | 1995 | [5 empty] | 3 | 富山 | 店舗 | 冷房 | 3富山店舗冷房 | 0 | 1 | 2005 | 暖房 | 12005暖房 | 0.128 | 0.872 | 1 | 0.653 | 0 | 0.653
岡山県 | 広島 |  | 1983 | 1995 | [5 empty] | 3 | 前橋 | 店舗 | 冷房 | 3前橋店舗冷房 | 0 | 1 | 2010 | 冷房 | 12010冷房 | -0.248 | 1.248 | 1 | 0.936 | 0 | 0.936
愛媛県 | 高松 |  | 1984 | 1995 | [5 empty] | 3 | 盛岡 | 店舗 | 冷房 | 3盛岡店舗冷房 | 0 | 1 | 2010 | 暖房 | 12010暖房 | -0.022 | 1.022 | 1 | 0.767 | 0 | 0.767
佐賀県 | 高松 |  | 1985 | 1995 | [5 empty] | 3 | 札幌 | 店舗 | 冷房 | 3札幌店舗冷房 | 0 | 1 | 2011 | 冷房 | 12011冷房 | -0.57 | 1.57 | 1 | 1.178 | 0 | 1.178
熊本県 | 高松 |  | 1986 | 1995 | [5 empty] | 3 | 鹿児島 | 店舗 | 冷房 | 3鹿児島店舗冷房 | 0.095 | 1 | 2011 | 暖房 | 12011暖房 | -0.162 | 1.162 | 1 | 0.872 | 0 | 0.872
大分県 | 高松 |  | 1987 | 1995 | [5 empty] | 4 | 東京 | 店舗 | 冷房 | 4東京店舗冷房 | 0.137 | 1 | 2012 | 冷房 | 12012冷房 | -0.892 | 1.892 | 1 | 1.419 | 0 | 1.419
香川県 | 高松 |  | 1988 | 1995 | [5 empty] | 4 | 大阪 | 店舗 | 冷房 | 4大阪店舗冷房 | 0.128 | 1 | 2012 | 暖房 | 12012暖房 | -0.304 | 1.304 | 1 | 0.978 | 0 | 0.978
静岡県 | 福岡 |  | 1989 | 1995 | [5 empty] | 4 | 名古屋 | 店舗 | 冷房 | 4名古屋店舗冷房 | 0.155 | 1 | 2013 | 冷房 | 12013冷房 | -1.214 | 2.214 | 1 | 1.66 | 0 | 1.66
徳島県 | 福岡 |  | 1990 | 1995 | [5 empty] | 4 | 仙台 | 店舗 | 冷房 | 4仙台店舗冷房 | 0.158 | 1 | 2013 | 暖房 | 12013暖房 | -0.444 | 1.444 | 1 | 1.083 | 0 | 1.083
高知県 | 福岡 |  | 1991 | 1995 | [5 empty] | 4 | 福岡 | 店舗 | 冷房 | 4福岡店舗冷房 | 0.151 | 1 | 2014 | 冷房 | 12014冷房 | -1.536 | 2.536 | 1 | 1.901 | 0 | 1.901
長崎県 | 福岡 |  | 1992 | 1995 | [5 empty] | 4 | 広島 | 店舗 | 冷房 | 4広島店舗冷房 | 0.157 | 1 | 2014 | 暖房 | 12014暖房 | -0.584 | 1.584 | 1 | 1.188 | 0 | 1.188
宮崎県 | 福岡 |  | 1993 | 1995 | [5 empty] | 4 | 高松 | 店舗 | 冷房 | 4高松店舗冷房 | 0.166 | 1 | 2015 | 冷房 | 12015冷房 | -1.858 | 2.858 | 1 | 2.143 | 0 | 2.143
福岡県 | 福岡 |  | 1994 | 1995 | [5 empty] | 4 | 富山 | 店舗 | 冷房 | 4富山店舗冷房 | 0.083 | 1 | 2015 | 暖房 | 12015暖房 | -0.726 | 1.726 | 1 | 1.294 | 0 | 1.294
沖縄県 | 鹿児島 |  | 1995 | 1995 | [5 empty] | 4 | 前橋 | 店舗 | 冷房 | 4前橋店舗冷房 | 0.147 | 1 | 2020 | 冷房 | 12020冷房 | -2.222 | 3.222 | 1 | 2.417 | 0 | 2.417
鹿児島県 | 鹿児島 |  | 1996 | 2005 | [5 empty] | 4 | 盛岡 | 店舗 | 冷房 | 4盛岡店舗冷房 | 0.169 | 1 | 2020 | 暖房 | 12020暖房 | -0.944 | 1.944 | 1 | 1.458 | 0 | 1.458
|  |  | 1997 | 2005 | [5 empty] | 4 | 札幌 | 店舗 | 冷房 | 4札幌店舗冷房 | 0.111 | 2 | 1995 | 冷房 | 21995冷房 | -0.05 | 1.05 | 1 | 0.787 | 0 | 0.787
|  |  | 1998 | 2005 | [5 empty] | 4 | 鹿児島 | 店舗 | 冷房 | 4鹿児島店舗冷房 | 0.143 | 2 | 1995 | 暖房 | 21995暖房 | 0.09 | 0.91 | 1 | 0.682 | 0 | 0.682
|  |  | 1999 | 2005 | [5 empty] | 5 | 東京 | 店舗 | 冷房 | 5東京店舗冷房 | 0.206 | 2 | 2005 | 冷房 | 22005冷房 | 0.058 | 0.942 | 1 | 0.707 | 0 | 0.707
|  |  | 2000 | 2005 | [5 empty] | 5 | 大阪 | 店舗 | 冷房 | 5大阪店舗冷房 | 0.229 | 2 | 2005 | 暖房 | 22005暖房 | 0.128 | 0.872 | 1 | 0.653 | 0 | 0.653
|  |  | 2001 | 2005 | [5 empty] | 5 | 名古屋 | 店舗 | 冷房 | 5名古屋店舗冷房 | 0.217 | 2 | 2010 | 冷房 | 22010冷房 | -0.248 | 1.248 | 1 | 0.936 | 0 | 0.936
|  |  | 2002 | 2005 | [5 empty] | 5 | 仙台 | 店舗 | 冷房 | 5仙台店舗冷房 | 0.156 | 2 | 2010 | 暖房 | 22010暖房 | -0.022 | 1.022 | 1 | 0.767 | 0 | 0.767
|  |  | 2003 | 2005 | [5 empty] | 5 | 福岡 | 店舗 | 冷房 | 5福岡店舗冷房 | 0.22 | 2 | 2011 | 冷房 | 22011冷房 | -0.57 | 1.57 | 1 | 1.178 | 0 | 1.178
|  |  | 2004 | 2005 | [5 empty] | 5 | 広島 | 店舗 | 冷房 | 5広島店舗冷房 | 0.202 | 2 | 2011 | 暖房 | 22011暖房 | -0.162 | 1.162 | 1 | 0.872 | 0 | 0.872
|  |  | 2005 | 2005 | [5 empty] | 5 | 高松 | 店舗 | 冷房 | 5高松店舗冷房 | 0.232 | 2 | 2012 | 冷房 | 22012冷房 | -0.892 | 1.892 | 1 | 1.419 | 0 | 1.419
|  |  | 2006 | 2010 | [5 empty] | 5 | 富山 | 店舗 | 冷房 | 5富山店舗冷房 | 0.228 | 2 | 2012 | 暖房 | 22012暖房 | -0.304 | 1.304 | 1 | 0.978 | 0 | 0.978
|  |  | 2007 | 2010 | [5 empty] | 5 | 前橋 | 店舗 | 冷房 | 5前橋店舗冷房 | 0.248 | 2 | 2013 | 冷房 | 22013冷房 | -1.214 | 2.214 | 1 | 1.66 | 0 | 1.66
|  |  | 2008 | 2010 | [5 empty] | 5 | 盛岡 | 店舗 | 冷房 | 5盛岡店舗冷房 | 0.21 | 2 | 2013 | 暖房 | 22013暖房 | -0.444 | 1.444 | 1 | 1.083 | 0 | 1.083
|  |  | 2009 | 2010 | [5 empty] | 5 | 札幌 | 店舗 | 冷房 | 5札幌店舗冷房 | 0.071 | 2 | 2014 | 冷房 | 22014冷房 | -1.536 | 2.536 | 1 | 1.901 | 0 | 1.901
|  |  | 2010 | 2010 | [5 empty] | 5 | 鹿児島 | 店舗 | 冷房 | 5鹿児島店舗冷房 | 0.23 | 2 | 2014 | 暖房 | 22014暖房 | -0.584 | 1.584 | 1 | 1.188 | 0 | 1.188
|  |  | 2011 | 2011 | [5 empty] | 6 | 東京 | 店舗 | 冷房 | 6東京店舗冷房 | 0.249 | 2 | 2015 | 冷房 | 22015冷房 | -1.858 | 2.858 | 1 | 2.143 | 0 | 2.143
|  |  | 2012 | 2012 | [5 empty] | 6 | 大阪 | 店舗 | 冷房 | 6大阪店舗冷房 | 0.343 | 2 | 2015 | 暖房 | 22015暖房 | -0.726 | 1.726 | 1 | 1.294 | 0 | 1.294
|  |  | 2013 | 2013 | [5 empty] | 6 | 名古屋 | 店舗 | 冷房 | 6名古屋店舗冷房 | 0.306 | 2 | 2020 | 冷房 | 22020冷房 | -2.222 | 3.222 | 1 | 2.417 | 0 | 2.417
|  |  | 2014 | 2014 | [5 empty] | 6 | 仙台 | 店舗 | 冷房 | 6仙台店舗冷房 | 0.209 | 2 | 2020 | 暖房 | 22020暖房 | -0.944 | 1.944 | 1 | 1.458 | 0 | 1.458
|  |  | 2015 | 2015 | [5 empty] | 6 | 福岡 | 店舗 | 冷房 | 6福岡店舗冷房 | 0.308 | 3 | 1995 | 冷房 | 31995冷房 | -0.05 | 1.05 | 1 | 0.787 | 0 | 0.787
|  |  | 2016 | 2020 | [5 empty] | 6 | 広島 | 店舗 | 冷房 | 6広島店舗冷房 | 0.297 | 3 | 1995 | 暖房 | 31995暖房 | 0.09 | 0.91 | 1 | 0.682 | 0 | 0.682
|  |  | 2017 | 2020 | [5 empty] | 6 | 高松 | 店舗 | 冷房 | 6高松店舗冷房 | 0.338 | 3 | 2005 | 冷房 | 32005冷房 | 0.058 | 0.942 | 1 | 0.707 | 0 | 0.707
|  |  | 2018 | 2020 | [5 empty] | 6 | 富山 | 店舗 | 冷房 | 6富山店舗冷房 | 0.247 | 3 | 2005 | 暖房 | 32005暖房 | 0.128 | 0.872 | 1 | 0.653 | 0 | 0.653
|  |  | 2019 | 2020 | [5 empty] | 6 | 前橋 | 店舗 | 冷房 | 6前橋店舗冷房 | 0.305 | 3 | 2010 | 冷房 | 32010冷房 | -0.248 | 1.248 | 1 | 0.936 | 0 | 0.936
|  |  | 2020 | 2020 | [5 empty] | 6 | 盛岡 | 店舗 | 冷房 | 6盛岡店舗冷房 | 0.209 | 3 | 2010 | 暖房 | 32010暖房 | -0.022 | 1.022 | 1 | 0.767 | 0 | 0.767
|  |  | 2021 | 2020 | [5 empty] | 6 | 札幌 | 店舗 | 冷房 | 6札幌店舗冷房 | 0.256 | 3 | 2011 | 冷房 | 32011冷房 | -0.57 | 1.57 | 1 | 1.178 | 0 | 1.178
|  |  | 2022 | 2020 | [5 empty] | 6 | 鹿児島 | 店舗 | 冷房 | 6鹿児島店舗冷房 | 0.334 | 3 | 2011 | 暖房 | 32011暖房 | -0.162 | 1.162 | 1 | 0.872 | 0 | 0.872
|  |  | 2023 | 2020 | [5 empty] | 7 | 東京 | 店舗 | 冷房 | 7東京店舗冷房 | 0.544 | 3 | 2012 | 冷房 | 32012冷房 | -0.892 | 1.892 | 1 | 1.419 | 0 | 1.419
|  |  | 2024 | 2020 | [5 empty] | 7 | 大阪 | 店舗 | 冷房 | 7大阪店舗冷房 | 0.6 | 3 | 2012 | 暖房 | 32012暖房 | -0.304 | 1.304 | 1 | 0.978 | 0 | 0.978
|  |  | 2025 | 2020 | [5 empty] | 7 | 名古屋 | 店舗 | 冷房 | 7名古屋店舗冷房 | 0.525 | 3 | 2013 | 冷房 | 32013冷房 | -1.214 | 2.214 | 1 | 1.66 | 0 | 1.66
|  |  | 2026 | 2020 | [5 empty] | 7 | 仙台 | 店舗 | 冷房 | 7仙台店舗冷房 | 0.388 | 3 | 2013 | 暖房 | 32013暖房 | -0.444 | 1.444 | 1 | 1.083 | 0 | 1.083
[10 empty] | 7 | 福岡 | 店舗 | 冷房 | 7福岡店舗冷房 | 0.566 | 3 | 2014 | 冷房 | 32014冷房 | -1.536 | 2.536 | 1 | 1.901 | 0 | 1.901
[10 empty] | 7 | 広島 | 店舗 | 冷房 | 7広島店舗冷房 | 0.558 | 3 | 2014 | 暖房 | 32014暖房 | -0.584 | 1.584 | 1 | 1.188 | 0 | 1.188
[10 empty] | 7 | 高松 | 店舗 | 冷房 | 7高松店舗冷房 | 0.598 | 3 | 2015 | 冷房 | 32015冷房 | -1.858 | 2.858 | 1 | 2.143 | 0 | 2.143
[10 empty] | 7 | 富山 | 店舗 | 冷房 | 7富山店舗冷房 | 0.416 | 3 | 2015 | 暖房 | 32015暖房 | -0.726 | 1.726 | 1 | 1.294 | 0 | 1.294
[10 empty] | 7 | 前橋 | 店舗 | 冷房 | 7前橋店舗冷房 | 0.546 | 3 | 2020 | 冷房 | 32020冷房 | -2.222 | 3.222 | 1 | 2.417 | 0 | 2.417
[10 empty] | 7 | 盛岡 | 店舗 | 冷房 | 7盛岡店舗冷房 | 0.343 | 3 | 2020 | 暖房 | 32020暖房 | -0.944 | 1.944 | 1 | 1.458 | 0 | 1.458
[10 empty] | 7 | 札幌 | 店舗 | 冷房 | 7札幌店舗冷房 | 0.241 | 4 | 1995 | 冷房 | 41995冷房 | -0.05 | 1.05 | 1 | 0.787 | 0 | 0.787
[10 empty] | 7 | 鹿児島 | 店舗 | 冷房 | 7鹿児島店舗冷房 | 0.584 | 4 | 1995 | 暖房 | 41995暖房 | 0.09 | 0.91 | 1 | 0.682 | 0 | 0.682
[10 empty] | 8 | 東京 | 店舗 | 冷房 | 8東京店舗冷房 | 0.534 | 4 | 2005 | 冷房 | 42005冷房 | 0.058 | 0.942 | 1 | 0.707 | 0 | 0.707
[10 empty] | 8 | 大阪 | 店舗 | 冷房 | 8大阪店舗冷房 | 0.66 | 4 | 2005 | 暖房 | 42005暖房 | 0.128 | 0.872 | 1 | 0.653 | 0 | 0.653
[10 empty] | 8 | 名古屋 | 店舗 | 冷房 | 8名古屋店舗冷房 | 0.59 | 4 | 2010 | 冷房 | 42010冷房 | -0.248 | 1.248 | 1 | 0.936 | 0 | 0.936
[10 empty] | 8 | 仙台 | 店舗 | 冷房 | 8仙台店舗冷房 | 0.374 | 4 | 2010 | 暖房 | 42010暖房 | -0.022 | 1.022 | 1 | 0.767 | 0 | 0.767
[10 empty] | 8 | 福岡 | 店舗 | 冷房 | 8福岡店舗冷房 | 0.605 | 4 | 2011 | 冷房 | 42011冷房 | -0.57 | 1.57 | 1 | 1.178 | 0 | 1.178
[10 empty] | 8 | 広島 | 店舗 | 冷房 | 8広島店舗冷房 | 0.647 | 4 | 2011 | 暖房 | 42011暖房 | -0.162 | 1.162 | 1 | 0.872 | 0 | 0.872
[10 empty] | 8 | 高松 | 店舗 | 冷房 | 8高松店舗冷房 | 0.637 | 4 | 2012 | 冷房 | 42012冷房 | -0.892 | 1.892 | 1 | 1.419 | 0 | 1.419
[10 empty] | 8 | 富山 | 店舗 | 冷房 | 8富山店舗冷房 | 0.506 | 4 | 2012 | 暖房 | 42012暖房 | -0.304 | 1.304 | 1 | 0.978 | 0 | 0.978
[10 empty] | 8 | 前橋 | 店舗 | 冷房 | 8前橋店舗冷房 | 0.587 | 4 | 2013 | 冷房 | 42013冷房 | -1.214 | 2.214 | 1 | 1.66 | 0 | 1.66
[10 empty] | 8 | 盛岡 | 店舗 | 冷房 | 8盛岡店舗冷房 | 0.328 | 4 | 2013 | 暖房 | 42013暖房 | -0.444 | 1.444 | 1 | 1.083 | 0 | 1.083
[10 empty] | 8 | 札幌 | 店舗 | 冷房 | 8札幌店舗冷房 | 0.256 | 4 | 2014 | 冷房 | 42014冷房 | -1.536 | 2.536 | 1 | 1.901 | 0 | 1.901
[10 empty] | 8 | 鹿児島 | 店舗 | 冷房 | 8鹿児島店舗冷房 | 0.626 | 4 | 2014 | 暖房 | 42014暖房 | -0.584 | 1.584 | 1 | 1.188 | 0 | 1.188
[10 empty] | 9 | 東京 | 店舗 | 冷房 | 9東京店舗冷房 | 0.432 | 4 | 2015 | 冷房 | 42015冷房 | -1.858 | 2.858 | 1 | 2.143 | 0 | 2.143
[10 empty] | 9 | 大阪 | 店舗 | 冷房 | 9大阪店舗冷房 | 0.462 | 4 | 2015 | 暖房 | 42015暖房 | -0.726 | 1.726 | 1 | 1.294 | 0 | 1.294
[10 empty] | 9 | 名古屋 | 店舗 | 冷房 | 9名古屋店舗冷房 | 0.405 | 4 | 2020 | 冷房 | 42020冷房 | -2.222 | 3.222 | 1 | 2.417 | 0 | 2.417
[10 empty] | 9 | 仙台 | 店舗 | 冷房 | 9仙台店舗冷房 | 0.263 | 4 | 2020 | 暖房 | 42020暖房 | -0.944 | 1.944 | 1 | 1.458 | 0 | 1.458
[10 empty] | 9 | 福岡 | 店舗 | 冷房 | 9福岡店舗冷房 | 0.362 | 5 | 1995 | 冷房 | 51995冷房 | -0.05 | 1.05 | 1 | 0.787 | 0 | 0.787
[10 empty] | 9 | 広島 | 店舗 | 冷房 | 9広島店舗冷房 | 0.412 | 5 | 1995 | 暖房 | 51995暖房 | 0.09 | 0.91 | 1 | 0.682 | 0 | 0.682
[10 empty] | 9 | 高松 | 店舗 | 冷房 | 9高松店舗冷房 | 0.398 | 5 | 2005 | 冷房 | 52005冷房 | 0.058 | 0.942 | 1 | 0.707 | 0 | 0.707
[10 empty] | 9 | 富山 | 店舗 | 冷房 | 9富山店舗冷房 | 0.296 | 5 | 2005 | 暖房 | 52005暖房 | 0.128 | 0.872 | 1 | 0.653 | 0 | 0.653
[10 empty] | 9 | 前橋 | 店舗 | 冷房 | 9前橋店舗冷房 | 0.372 | 5 | 2010 | 冷房 | 52010冷房 | -0.248 | 1.248 | 1 | 0.936 | 0 | 0.936
[10 empty] | 9 | 盛岡 | 店舗 | 冷房 | 9盛岡店舗冷房 | 0.233 | 5 | 2010 | 暖房 | 52010暖房 | -0.022 | 1.022 | 1 | 0.767 | 0 | 0.767
[10 empty] | 9 | 札幌 | 店舗 | 冷房 | 9札幌店舗冷房 | 0.129 | 5 | 2011 | 冷房 | 52011冷房 | -0.57 | 1.57 | 1 | 1.178 | 0 | 1.178
[10 empty] | 9 | 鹿児島 | 店舗 | 冷房 | 9鹿児島店舗冷房 | 0.466 | 5 | 2011 | 暖房 | 52011暖房 | -0.162 | 1.162 | 1 | 0.872 | 0 | 0.872
[10 empty] | 10 | 東京 | 店舗 | 冷房 | 10東京店舗冷房 | 0.206 | 5 | 2012 | 冷房 | 52012冷房 | -0.892 | 1.892 | 1 | 1.419 | 0 | 1.419
[10 empty] | 10 | 大阪 | 店舗 | 冷房 | 10大阪店舗冷房 | 0.214 | 5 | 2012 | 暖房 | 52012暖房 | -0.304 | 1.304 | 1 | 0.978 | 0 | 0.978
[10 empty] | 10 | 名古屋 | 店舗 | 冷房 | 10名古屋店舗冷房 | 0.216 | 5 | 2013 | 冷房 | 52013冷房 | -1.214 | 2.214 | 1 | 1.66 | 0 | 1.66
[10 empty] | 10 | 仙台 | 店舗 | 冷房 | 10仙台店舗冷房 | 0.096 | 5 | 2013 | 暖房 | 52013暖房 | -0.444 | 1.444 | 1 | 1.083 | 0 | 1.083
[10 empty] | 10 | 福岡 | 店舗 | 冷房 | 10福岡店舗冷房 | 0.17 | 5 | 2014 | 冷房 | 52014冷房 | -1.536 | 2.536 | 1 | 1.901 | 0 | 1.901
[10 empty] | 10 | 広島 | 店舗 | 冷房 | 10広島店舗冷房 | 0.207 | 5 | 2014 | 暖房 | 52014暖房 | -0.584 | 1.584 | 1 | 1.188 | 0 | 1.188
[10 empty] | 10 | 高松 | 店舗 | 冷房 | 10高松店舗冷房 | 0.18 | 5 | 2015 | 冷房 | 52015冷房 | -1.858 | 2.858 | 1 | 2.143 | 0 | 2.143
[10 empty] | 10 | 富山 | 店舗 | 冷房 | 10富山店舗冷房 | 0.154 | 5 | 2015 | 暖房 | 52015暖房 | -0.726 | 1.726 | 1 | 1.294 | 0 | 1.294
[10 empty] | 10 | 前橋 | 店舗 | 冷房 | 10前橋店舗冷房 | 0.18 | 5 | 2020 | 冷房 | 52020冷房 | -2.222 | 3.222 | 1 | 2.417 | 0 | 2.417
[10 empty] | 10 | 盛岡 | 店舗 | 冷房 | 10盛岡店舗冷房 | 0.107 | 5 | 2020 | 暖房 | 52020暖房 | -0.944 | 1.944 | 1 | 1.458 | 0 | 1.458
[10 empty] | 10 | 札幌 | 店舗 | 冷房 | 10札幌店舗冷房 | 0 | 6 | 1995 | 冷房 | 61995冷房 | -0.05 | 1.05 | 1 | 0.787 | 0 | 0.787
[10 empty] | 10 | 鹿児島 | 店舗 | 冷房 | 10鹿児島店舗冷房 | 0.224 | 6 | 1995 | 暖房 | 61995暖房 | 0.09 | 0.91 | 1 | 0.682 | 0 | 0.682
[10 empty] | 11 | 東京 | 店舗 | 冷房 | 11東京店舗冷房 | 0.129 | 6 | 2005 | 冷房 | 62005冷房 | 0.058 | 0.942 | 1 | 0.707 | 0 | 0.707
[10 empty] | 11 | 大阪 | 店舗 | 冷房 | 11大阪店舗冷房 | 0.092 | 6 | 2005 | 暖房 | 62005暖房 | 0.128 | 0.872 | 1 | 0.653 | 0 | 0.653
[10 empty] | 11 | 名古屋 | 店舗 | 冷房 | 11名古屋店舗冷房 | 0 | 6 | 2010 | 冷房 | 62010冷房 | -0.248 | 1.248 | 1 | 0.936 | 0 | 0.936
[10 empty] | 11 | 仙台 | 店舗 | 冷房 | 11仙台店舗冷房 | 0 | 6 | 2010 | 暖房 | 62010暖房 | -0.022 | 1.022 | 1 | 0.767 | 0 | 0.767
[10 empty] | 11 | 福岡 | 店舗 | 冷房 | 11福岡店舗冷房 | 0.107 | 6 | 2011 | 冷房 | 62011冷房 | -0.57 | 1.57 | 1 | 1.178 | 0 | 1.178
[10 empty] | 11 | 広島 | 店舗 | 冷房 | 11広島店舗冷房 | 0.071 | 6 | 2011 | 暖房 | 62011暖房 | -0.162 | 1.162 | 1 | 0.872 | 0 | 0.872
[10 empty] | 11 | 高松 | 店舗 | 冷房 | 11高松店舗冷房 | 0.148 | 6 | 2012 | 冷房 | 62012冷房 | -0.892 | 1.892 | 1 | 1.419 | 0 | 1.419
[10 empty] | 11 | 富山 | 店舗 | 冷房 | 11富山店舗冷房 | 0.071 | 6 | 2012 | 暖房 | 62012暖房 | -0.304 | 1.304 | 1 | 0.978 | 0 | 0.978
[10 empty] | 11 | 前橋 | 店舗 | 冷房 | 11前橋店舗冷房 | 0.085 | 6 | 2013 | 冷房 | 62013冷房 | -1.214 | 2.214 | 1 | 1.66 | 0 | 1.66
[10 empty] | 11 | 盛岡 | 店舗 | 冷房 | 11盛岡店舗冷房 | 0 | 6 | 2013 | 暖房 | 62013暖房 | -0.444 | 1.444 | 1 | 1.083 | 0 | 1.083
[10 empty] | 11 | 札幌 | 店舗 | 冷房 | 11札幌店舗冷房 | 0 | 6 | 2014 | 冷房 | 62014冷房 | -1.536 | 2.536 | 1 | 1.901 | 0 | 1.901
[10 empty] | 11 | 鹿児島 | 店舗 | 冷房 | 11鹿児島店舗冷房 | 0.137 | 6 | 2014 | 暖房 | 62014暖房 | -0.584 | 1.584 | 1 | 1.188 | 0 | 1.188
[10 empty] | 12 | 東京 | 店舗 | 冷房 | 12東京店舗冷房 | 0 | 6 | 2015 | 冷房 | 62015冷房 | -1.858 | 2.858 | 1 | 2.143 | 0 | 2.143
[10 empty] | 12 | 大阪 | 店舗 | 冷房 | 12大阪店舗冷房 | 0 | 6 | 2015 | 暖房 | 62015暖房 | -0.726 | 1.726 | 1 | 1.294 | 0 | 1.294
[10 empty] | 12 | 名古屋 | 店舗 | 冷房 | 12名古屋店舗冷房 | 0 | 6 | 2020 | 冷房 | 62020冷房 | -2.222 | 3.222 | 1 | 2.417 | 0 | 2.417
[10 empty] | 12 | 仙台 | 店舗 | 冷房 | 12仙台店舗冷房 | 0 | 6 | 2020 | 暖房 | 62020暖房 | -0.944 | 1.944 | 1 | 1.458 | 0 | 1.458
[10 empty] | 12 | 福岡 | 店舗 | 冷房 | 12福岡店舗冷房 | 0 | 7 | 1995 | 冷房 | 71995冷房 | -0.05 | 1.05 | 1 | 0.787 | 0 | 0.787
[10 empty] | 12 | 広島 | 店舗 | 冷房 | 12広島店舗冷房 | 0 | 7 | 1995 | 暖房 | 71995暖房 | 0.09 | 0.91 | 1 | 0.682 | 0 | 0.682
[10 empty] | 12 | 高松 | 店舗 | 冷房 | 12高松店舗冷房 | 0 | 7 | 2005 | 冷房 | 72005冷房 | 0.058 | 0.942 | 1 | 0.707 | 0 | 0.707
[10 empty] | 12 | 富山 | 店舗 | 冷房 | 12富山店舗冷房 | 0 | 7 | 2005 | 暖房 | 72005暖房 | 0.128 | 0.872 | 1 | 0.653 | 0 | 0.653
[10 empty] | 12 | 前橋 | 店舗 | 冷房 | 12前橋店舗冷房 | 0 | 7 | 2010 | 冷房 | 72010冷房 | -0.248 | 1.248 | 1 | 0.936 | 0 | 0.936
[10 empty] | 12 | 盛岡 | 店舗 | 冷房 | 12盛岡店舗冷房 | 0 | 7 | 2010 | 暖房 | 72010暖房 | -0.022 | 1.022 | 1 | 0.767 | 0 | 0.767
[10 empty] | 12 | 札幌 | 店舗 | 冷房 | 12札幌店舗冷房 | 0 | 7 | 2011 | 冷房 | 72011冷房 | -0.57 | 1.57 | 1 | 1.178 | 0 | 1.178
[10 empty] | 12 | 鹿児島 | 店舗 | 冷房 | 12鹿児島店舗冷房 | 0 | 7 | 2011 | 暖房 | 72011暖房 | -0.162 | 1.162 | 1 | 0.872 | 0 | 0.872
[10 empty] | 1 | 東京 | 店舗 | 暖房 | 1東京店舗暖房 | 0.446 | 7 | 2012 | 冷房 | 72012冷房 | -0.892 | 1.892 | 1 | 1.419 | 0 | 1.419
[10 empty] | 1 | 大阪 | 店舗 | 暖房 | 1大阪店舗暖房 | 0.458 | 7 | 2012 | 暖房 | 72012暖房 | -0.304 | 1.304 | 1 | 0.978 | 0 | 0.978
[10 empty] | 1 | 名古屋 | 店舗 | 暖房 | 1名古屋店舗暖房 | 0.533 | 7 | 2013 | 冷房 | 72013冷房 | -1.214 | 2.214 | 1 | 1.66 | 0 | 1.66
[10 empty] | 1 | 仙台 | 店舗 | 暖房 | 1仙台店舗暖房 | 0.752 | 7 | 2013 | 暖房 | 72013暖房 | -0.444 | 1.444 | 1 | 1.083 | 0 | 1.083
[10 empty] | 1 | 福岡 | 店舗 | 暖房 | 1福岡店舗暖房 | 0.417 | 7 | 2014 | 冷房 | 72014冷房 | -1.536 | 2.536 | 1 | 1.901 | 0 | 1.901
[10 empty] | 1 | 広島 | 店舗 | 暖房 | 1広島店舗暖房 | 0.483 | 7 | 2014 | 暖房 | 72014暖房 | -0.584 | 1.584 | 1 | 1.188 | 0 | 1.188
[10 empty] | 1 | 高松 | 店舗 | 暖房 | 1高松店舗暖房 | 0.496 | 7 | 2015 | 冷房 | 72015冷房 | -1.858 | 2.858 | 1 | 2.143 | 0 | 2.143
[10 empty] | 1 | 富山 | 店舗 | 暖房 | 1富山店舗暖房 | 0.683 | 7 | 2015 | 暖房 | 72015暖房 | -0.726 | 1.726 | 1 | 1.294 | 0 | 1.294
[10 empty] | 1 | 前橋 | 店舗 | 暖房 | 1前橋店舗暖房 | 0.565 | 7 | 2020 | 冷房 | 72020冷房 | -2.222 | 3.222 | 1 | 2.417 | 0 | 2.417
[10 empty] | 1 | 盛岡 | 店舗 | 暖房 | 1盛岡店舗暖房 | 0.952 | 7 | 2020 | 暖房 | 72020暖房 | -0.944 | 1.944 | 1 | 1.458 | 0 | 1.458
[10 empty] | 1 | 札幌 | 店舗 | 暖房 | 1札幌店舗暖房 | 1 | 8 | 1995 | 冷房 | 81995冷房 | -0.05 | 1.05 | 1 | 0.787 | 0 | 0.787
[10 empty] | 1 | 鹿児島 | 店舗 | 暖房 | 1鹿児島店舗暖房 | 0.32 | 8 | 1995 | 暖房 | 81995暖房 | 0.09 | 0.91 | 1 | 0.682 | 0 | 0.682
[10 empty] | 2 | 東京 | 店舗 | 暖房 | 2東京店舗暖房 | 0.432 | 8 | 2005 | 冷房 | 82005冷房 | 0.058 | 0.942 | 1 | 0.707 | 0 | 0.707
[10 empty] | 2 | 大阪 | 店舗 | 暖房 | 2大阪店舗暖房 | 0.463 | 8 | 2005 | 暖房 | 82005暖房 | 0.128 | 0.872 | 1 | 0.653 | 0 | 0.653
[10 empty] | 2 | 名古屋 | 店舗 | 暖房 | 2名古屋店舗暖房 | 0.496 | 8 | 2010 | 冷房 | 82010冷房 | -0.248 | 1.248 | 1 | 0.936 | 0 | 0.936
[10 empty] | 2 | 仙台 | 店舗 | 暖房 | 2仙台店舗暖房 | 0.685 | 8 | 2010 | 暖房 | 82010暖房 | -0.022 | 1.022 | 1 | 0.767 | 0 | 0.767
[10 empty] | 2 | 福岡 | 店舗 | 暖房 | 2福岡店舗暖房 | 0.419 | 8 | 2011 | 冷房 | 82011冷房 | -0.57 | 1.57 | 1 | 1.178 | 0 | 1.178
[10 empty] | 2 | 広島 | 店舗 | 暖房 | 2広島店舗暖房 | 0.475 | 8 | 2011 | 暖房 | 82011暖房 | -0.162 | 1.162 | 1 | 0.872 | 0 | 0.872
[10 empty] | 2 | 高松 | 店舗 | 暖房 | 2高松店舗暖房 | 0.457 | 8 | 2012 | 冷房 | 82012冷房 | -0.892 | 1.892 | 1 | 1.419 | 0 | 1.419
[10 empty] | 2 | 富山 | 店舗 | 暖房 | 2富山店舗暖房 | 0.682 | 8 | 2012 | 暖房 | 82012暖房 | -0.304 | 1.304 | 1 | 0.978 | 0 | 0.978
[10 empty] | 2 | 前橋 | 店舗 | 暖房 | 2前橋店舗暖房 | 0.529 | 8 | 2013 | 冷房 | 82013冷房 | -1.214 | 2.214 | 1 | 1.66 | 0 | 1.66
[10 empty] | 2 | 盛岡 | 店舗 | 暖房 | 2盛岡店舗暖房 | 0.903 | 8 | 2013 | 暖房 | 82013暖房 | -0.444 | 1.444 | 1 | 1.083 | 0 | 1.083
[10 empty] | 2 | 札幌 | 店舗 | 暖房 | 2札幌店舗暖房 | 1 | 8 | 2014 | 冷房 | 82014冷房 | -1.536 | 2.536 | 1 | 1.901 | 0 | 1.901
[10 empty] | 2 | 鹿児島 | 店舗 | 暖房 | 2鹿児島店舗暖房 | 0.289 | 8 | 2014 | 暖房 | 82014暖房 | -0.584 | 1.584 | 1 | 1.188 | 0 | 1.188
[10 empty] | 3 | 東京 | 店舗 | 暖房 | 3東京店舗暖房 | 0.325 | 8 | 2015 | 冷房 | 82015冷房 | -1.858 | 2.858 | 1 | 2.143 | 0 | 2.143
[10 empty] | 3 | 大阪 | 店舗 | 暖房 | 3大阪店舗暖房 | 0.254 | 8 | 2015 | 暖房 | 82015暖房 | -0.726 | 1.726 | 1 | 1.294 | 0 | 1.294
[10 empty] | 3 | 名古屋 | 店舗 | 暖房 | 3名古屋店舗暖房 | 0.303 | 8 | 2020 | 冷房 | 82020冷房 | -2.222 | 3.222 | 1 | 2.417 | 0 | 2.417
[10 empty] | 3 | 仙台 | 店舗 | 暖房 | 3仙台店舗暖房 | 0.548 | 8 | 2020 | 暖房 | 82020暖房 | -0.944 | 1.944 | 1 | 1.458 | 0 | 1.458
[10 empty] | 3 | 福岡 | 店舗 | 暖房 | 3福岡店舗暖房 | 0.274 | 9 | 1995 | 冷房 | 91995冷房 | -0.05 | 1.05 | 1 | 0.787 | 0 | 0.787
[10 empty] | 3 | 広島 | 店舗 | 暖房 | 3広島店舗暖房 | 0.277 | 9 | 1995 | 暖房 | 91995暖房 | 0.09 | 0.91 | 1 | 0.682 | 0 | 0.682
[10 empty] | 3 | 高松 | 店舗 | 暖房 | 3高松店舗暖房 | 0.292 | 9 | 2005 | 冷房 | 92005冷房 | 0.058 | 0.942 | 1 | 0.707 | 0 | 0.707
[10 empty] | 3 | 富山 | 店舗 | 暖房 | 3富山店舗暖房 | 0.434 | 9 | 2005 | 暖房 | 92005暖房 | 0.128 | 0.872 | 1 | 0.653 | 0 | 0.653
[10 empty] | 3 | 前橋 | 店舗 | 暖房 | 3前橋店舗暖房 | 0.389 | 9 | 2010 | 冷房 | 92010冷房 | -0.248 | 1.248 | 1 | 0.936 | 0 | 0.936
[10 empty] | 3 | 盛岡 | 店舗 | 暖房 | 3盛岡店舗暖房 | 0.661 | 9 | 2010 | 暖房 | 92010暖房 | -0.022 | 1.022 | 1 | 0.767 | 0 | 0.767
[10 empty] | 3 | 札幌 | 店舗 | 暖房 | 3札幌店舗暖房 | 0.846 | 9 | 2011 | 冷房 | 92011冷房 | -0.57 | 1.57 | 1 | 1.178 | 0 | 1.178
[10 empty] | 3 | 鹿児島 | 店舗 | 暖房 | 3鹿児島店舗暖房 | 0.185 | 9 | 2011 | 暖房 | 92011暖房 | -0.162 | 1.162 | 1 | 0.872 | 0 | 0.872
[10 empty] | 4 | 東京 | 店舗 | 暖房 | 4東京店舗暖房 | 0.151 | 9 | 2012 | 冷房 | 92012冷房 | -0.892 | 1.892 | 1 | 1.419 | 0 | 1.419
[10 empty] | 4 | 大阪 | 店舗 | 暖房 | 4大阪店舗暖房 | 0.151 | 9 | 2012 | 暖房 | 92012暖房 | -0.304 | 1.304 | 1 | 0.978 | 0 | 0.978
[10 empty] | 4 | 名古屋 | 店舗 | 暖房 | 4名古屋店舗暖房 | 0.201 | 9 | 2013 | 冷房 | 92013冷房 | -1.214 | 2.214 | 1 | 1.66 | 0 | 1.66
[10 empty] | 4 | 仙台 | 店舗 | 暖房 | 4仙台店舗暖房 | 0.284 | 9 | 2013 | 暖房 | 92013暖房 | -0.444 | 1.444 | 1 | 1.083 | 0 | 1.083
[10 empty] | 4 | 福岡 | 店舗 | 暖房 | 4福岡店舗暖房 | 0.089 | 9 | 2014 | 冷房 | 92014冷房 | -1.536 | 2.536 | 1 | 1.901 | 0 | 1.901
[10 empty] | 4 | 広島 | 店舗 | 暖房 | 4広島店舗暖房 | 0.115 | 9 | 2014 | 暖房 | 92014暖房 | -0.584 | 1.584 | 1 | 1.188 | 0 | 1.188
[10 empty] | 4 | 高松 | 店舗 | 暖房 | 4高松店舗暖房 | 0.134 | 9 | 2015 | 冷房 | 92015冷房 | -1.858 | 2.858 | 1 | 2.143 | 0 | 2.143
[10 empty] | 4 | 富山 | 店舗 | 暖房 | 4富山店舗暖房 | 0.246 | 9 | 2015 | 暖房 | 92015暖房 | -0.726 | 1.726 | 1 | 1.294 | 0 | 1.294
[10 empty] | 4 | 前橋 | 店舗 | 暖房 | 4前橋店舗暖房 | 0.208 | 9 | 2020 | 冷房 | 92020冷房 | -2.222 | 3.222 | 1 | 2.417 | 0 | 2.417
[10 empty] | 4 | 盛岡 | 店舗 | 暖房 | 4盛岡店舗暖房 | 0.338 | 9 | 2020 | 暖房 | 92020暖房 | -0.944 | 1.944 | 1 | 1.458 | 0 | 1.458
[10 empty] | 4 | 札幌 | 店舗 | 暖房 | 4札幌店舗暖房 | 0.514 | 10 | 1995 | 冷房 | 101995冷房 | -0.05 | 1.05 | 1 | 0.787 | 0 | 0.787
[10 empty] | 4 | 鹿児島 | 店舗 | 暖房 | 4鹿児島店舗暖房 | 0.115 | 10 | 1995 | 暖房 | 101995暖房 | 0.09 | 0.91 | 1 | 0.682 | 0 | 0.682
[10 empty] | 5 | 東京 | 店舗 | 暖房 | 5東京店舗暖房 | 0.132 | 10 | 2005 | 冷房 | 102005冷房 | 0.058 | 0.942 | 1 | 0.707 | 0 | 0.707
[10 empty] | 5 | 大阪 | 店舗 | 暖房 | 5大阪店舗暖房 | 0.082 | 10 | 2005 | 暖房 | 102005暖房 | 0.128 | 0.872 | 1 | 0.653 | 0 | 0.653
[10 empty] | 5 | 名古屋 | 店舗 | 暖房 | 5名古屋店舗暖房 | 0.068 | 10 | 2010 | 冷房 | 102010冷房 | -0.248 | 1.248 | 1 | 0.936 | 0 | 0.936
[10 empty] | 5 | 仙台 | 店舗 | 暖房 | 5仙台店舗暖房 | 0.247 | 10 | 2010 | 暖房 | 102010暖房 | -0.022 | 1.022 | 1 | 0.767 | 0 | 0.767
[10 empty] | 5 | 福岡 | 店舗 | 暖房 | 5福岡店舗暖房 | 0.062 | 10 | 2011 | 冷房 | 102011冷房 | -0.57 | 1.57 | 1 | 1.178 | 0 | 1.178
[10 empty] | 5 | 広島 | 店舗 | 暖房 | 5広島店舗暖房 | 0 | 10 | 2011 | 暖房 | 102011暖房 | -0.162 | 1.162 | 1 | 0.872 | 0 | 0.872
[10 empty] | 5 | 高松 | 店舗 | 暖房 | 5高松店舗暖房 | 0.08 | 10 | 2012 | 冷房 | 102012冷房 | -0.892 | 1.892 | 1 | 1.419 | 0 | 1.419
[10 empty] | 5 | 富山 | 店舗 | 暖房 | 5富山店舗暖房 | 0.093 | 10 | 2012 | 暖房 | 102012暖房 | -0.304 | 1.304 | 1 | 0.978 | 0 | 0.978
[10 empty] | 5 | 前橋 | 店舗 | 暖房 | 5前橋店舗暖房 | 0.144 | 10 | 2013 | 冷房 | 102013冷房 | -1.214 | 2.214 | 1 | 1.66 | 0 | 1.66
[10 empty] | 5 | 盛岡 | 店舗 | 暖房 | 5盛岡店舗暖房 | 0.199 | 10 | 2013 | 暖房 | 102013暖房 | -0.444 | 1.444 | 1 | 1.083 | 0 | 1.083
[10 empty] | 5 | 札幌 | 店舗 | 暖房 | 5札幌店舗暖房 | 0.221 | 10 | 2014 | 冷房 | 102014冷房 | -1.536 | 2.536 | 1 | 1.901 | 0 | 1.901
[10 empty] | 5 | 鹿児島 | 店舗 | 暖房 | 5鹿児島店舗暖房 | 0 | 10 | 2014 | 暖房 | 102014暖房 | -0.584 | 1.584 | 1 | 1.188 | 0 | 1.188
[10 empty] | 6 | 東京 | 店舗 | 暖房 | 6東京店舗暖房 | 0 | 10 | 2015 | 冷房 | 102015冷房 | -1.858 | 2.858 | 1 | 2.143 | 0 | 2.143
[10 empty] | 6 | 大阪 | 店舗 | 暖房 | 6大阪店舗暖房 | 0 | 10 | 2015 | 暖房 | 102015暖房 | -0.726 | 1.726 | 1 | 1.294 | 0 | 1.294
[10 empty] | 6 | 名古屋 | 店舗 | 暖房 | 6名古屋店舗暖房 | 0 | 10 | 2020 | 冷房 | 102020冷房 | -2.222 | 3.222 | 1 | 2.417 | 0 | 2.417
[10 empty] | 6 | 仙台 | 店舗 | 暖房 | 6仙台店舗暖房 | 0.098 | 10 | 2020 | 暖房 | 102020暖房 | -0.944 | 1.944 | 1 | 1.458 | 0 | 1.458
[10 empty] | 6 | 福岡 | 店舗 | 暖房 | 6福岡店舗暖房 | 0 | 11 | 1995 | 冷房 | 111995冷房 | -0.05 | 1.05 | 1 | 0.787 | 0 | 0.787
[10 empty] | 6 | 広島 | 店舗 | 暖房 | 6広島店舗暖房 | 0 | 11 | 1995 | 暖房 | 111995暖房 | 0.09 | 0.91 | 1 | 0.682 | 0 | 0.682
[10 empty] | 6 | 高松 | 店舗 | 暖房 | 6高松店舗暖房 | 0 | 11 | 2005 | 冷房 | 112005冷房 | 0.058 | 0.942 | 1 | 0.707 | 0 | 0.707
[10 empty] | 6 | 富山 | 店舗 | 暖房 | 6富山店舗暖房 | 0.062 | 11 | 2005 | 暖房 | 112005暖房 | 0.128 | 0.872 | 1 | 0.653 | 0 | 0.653
[10 empty] | 6 | 前橋 | 店舗 | 暖房 | 6前橋店舗暖房 | 0 | 11 | 2010 | 冷房 | 112010冷房 | -0.248 | 1.248 | 1 | 0.936 | 0 | 0.936
[10 empty] | 6 | 盛岡 | 店舗 | 暖房 | 6盛岡店舗暖房 | 0.116 | 11 | 2010 | 暖房 | 112010暖房 | -0.022 | 1.022 | 1 | 0.767 | 0 | 0.767
[10 empty] | 6 | 札幌 | 店舗 | 暖房 | 6札幌店舗暖房 | 0.182 | 11 | 2011 | 冷房 | 112011冷房 | -0.57 | 1.57 | 1 | 1.178 | 0 | 1.178
[10 empty] | 6 | 鹿児島 | 店舗 | 暖房 | 6鹿児島店舗暖房 | 0 | 11 | 2011 | 暖房 | 112011暖房 | -0.162 | 1.162 | 1 | 0.872 | 0 | 0.872
[10 empty] | 7 | 東京 | 店舗 | 暖房 | 7東京店舗暖房 | 0 | 11 | 2012 | 冷房 | 112012冷房 | -0.892 | 1.892 | 1 | 1.419 | 0 | 1.419
[10 empty] | 7 | 大阪 | 店舗 | 暖房 | 7大阪店舗暖房 | 0 | 11 | 2012 | 暖房 | 112012暖房 | -0.304 | 1.304 | 1 | 0.978 | 0 | 0.978
[10 empty] | 7 | 名古屋 | 店舗 | 暖房 | 7名古屋店舗暖房 | 0 | 11 | 2013 | 冷房 | 112013冷房 | -1.214 | 2.214 | 1 | 1.66 | 0 | 1.66
[10 empty] | 7 | 仙台 | 店舗 | 暖房 | 7仙台店舗暖房 | 0 | 11 | 2013 | 暖房 | 112013暖房 | -0.444 | 1.444 | 1 | 1.083 | 0 | 1.083
[10 empty] | 7 | 福岡 | 店舗 | 暖房 | 7福岡店舗暖房 | 0 | 11 | 2014 | 冷房 | 112014冷房 | -1.536 | 2.536 | 1 | 1.901 | 0 | 1.901
[10 empty] | 7 | 広島 | 店舗 | 暖房 | 7広島店舗暖房 | 0 | 11 | 2014 | 暖房 | 112014暖房 | -0.584 | 1.584 | 1 | 1.188 | 0 | 1.188
[10 empty] | 7 | 高松 | 店舗 | 暖房 | 7高松店舗暖房 | 0 | 11 | 2015 | 冷房 | 112015冷房 | -1.858 | 2.858 | 1 | 2.143 | 0 | 2.143
[10 empty] | 7 | 富山 | 店舗 | 暖房 | 7富山店舗暖房 | 0 | 11 | 2015 | 暖房 | 112015暖房 | -0.726 | 1.726 | 1 | 1.294 | 0 | 1.294
[10 empty] | 7 | 前橋 | 店舗 | 暖房 | 7前橋店舗暖房 | 0 | 11 | 2020 | 冷房 | 112020冷房 | -2.222 | 3.222 | 1 | 2.417 | 0 | 2.417
[10 empty] | 7 | 盛岡 | 店舗 | 暖房 | 7盛岡店舗暖房 | 0 | 11 | 2020 | 暖房 | 112020暖房 | -0.944 | 1.944 | 1 | 1.458 | 0 | 1.458
[10 empty] | 7 | 札幌 | 店舗 | 暖房 | 7札幌店舗暖房 | 0 | 12 | 1995 | 冷房 | 121995冷房 | -0.05 | 1.05 | 1 | 0.787 | 0 | 0.787
[10 empty] | 7 | 鹿児島 | 店舗 | 暖房 | 7鹿児島店舗暖房 | 0 | 12 | 1995 | 暖房 | 121995暖房 | 0.09 | 0.91 | 1 | 0.682 | 0 | 0.682
[10 empty] | 8 | 東京 | 店舗 | 暖房 | 8東京店舗暖房 | 0 | 12 | 2005 | 冷房 | 122005冷房 | 0.058 | 0.942 | 1 | 0.707 | 0 | 0.707
[10 empty] | 8 | 大阪 | 店舗 | 暖房 | 8大阪店舗暖房 | 0 | 12 | 2005 | 暖房 | 122005暖房 | 0.128 | 0.872 | 1 | 0.653 | 0 | 0.653
[10 empty] | 8 | 名古屋 | 店舗 | 暖房 | 8名古屋店舗暖房 | 0 | 12 | 2010 | 冷房 | 122010冷房 | -0.248 | 1.248 | 1 | 0.936 | 0 | 0.936
[10 empty] | 8 | 仙台 | 店舗 | 暖房 | 8仙台店舗暖房 | 0 | 12 | 2010 | 暖房 | 122010暖房 | -0.022 | 1.022 | 1 | 0.767 | 0 | 0.767
[10 empty] | 8 | 福岡 | 店舗 | 暖房 | 8福岡店舗暖房 | 0 | 12 | 2011 | 冷房 | 122011冷房 | -0.57 | 1.57 | 1 | 1.178 | 0 | 1.178
[10 empty] | 8 | 広島 | 店舗 | 暖房 | 8広島店舗暖房 | 0 | 12 | 2011 | 暖房 | 122011暖房 | -0.162 | 1.162 | 1 | 0.872 | 0 | 0.872
[10 empty] | 8 | 高松 | 店舗 | 暖房 | 8高松店舗暖房 | 0 | 12 | 2012 | 冷房 | 122012冷房 | -0.892 | 1.892 | 1 | 1.419 | 0 | 1.419
[10 empty] | 8 | 富山 | 店舗 | 暖房 | 8富山店舗暖房 | 0 | 12 | 2012 | 暖房 | 122012暖房 | -0.304 | 1.304 | 1 | 0.978 | 0 | 0.978
[10 empty] | 8 | 前橋 | 店舗 | 暖房 | 8前橋店舗暖房 | 0 | 12 | 2013 | 冷房 | 122013冷房 | -1.214 | 2.214 | 1 | 1.66 | 0 | 1.66
[10 empty] | 8 | 盛岡 | 店舗 | 暖房 | 8盛岡店舗暖房 | 0 | 12 | 2013 | 暖房 | 122013暖房 | -0.444 | 1.444 | 1 | 1.083 | 0 | 1.083
[10 empty] | 8 | 札幌 | 店舗 | 暖房 | 8札幌店舗暖房 | 0 | 12 | 2014 | 冷房 | 122014冷房 | -1.536 | 2.536 | 1 | 1.901 | 0 | 1.901
[10 empty] | 8 | 鹿児島 | 店舗 | 暖房 | 8鹿児島店舗暖房 | 0 | 12 | 2014 | 暖房 | 122014暖房 | -0.584 | 1.584 | 1 | 1.188 | 0 | 1.188
[10 empty] | 9 | 東京 | 店舗 | 暖房 | 9東京店舗暖房 | 0 | 12 | 2015 | 冷房 | 122015冷房 | -1.858 | 2.858 | 1 | 2.143 | 0 | 2.143
[10 empty] | 9 | 大阪 | 店舗 | 暖房 | 9大阪店舗暖房 | 0 | 12 | 2015 | 暖房 | 122015暖房 | -0.726 | 1.726 | 1 | 1.294 | 0 | 1.294
[10 empty] | 9 | 名古屋 | 店舗 | 暖房 | 9名古屋店舗暖房 | 0 | 12 | 2020 | 冷房 | 122020冷房 | -2.222 | 3.222 | 1 | 2.417 | 0 | 2.417
[10 empty] | 9 | 仙台 | 店舗 | 暖房 | 9仙台店舗暖房 | 0 | 12 | 2020 | 暖房 | 122020暖房 | -0.944 | 1.944 | 1 | 1.458 | 0 | 1.458
[10 empty] | 9 | 福岡 | 店舗 | 暖房 | 9福岡店舗暖房 | 0
[10 empty] | 9 | 広島 | 店舗 | 暖房 | 9広島店舗暖房 | 0
[10 empty] | 9 | 高松 | 店舗 | 暖房 | 9高松店舗暖房 | 0
[10 empty] | 9 | 富山 | 店舗 | 暖房 | 9富山店舗暖房 | 0
[10 empty] | 9 | 前橋 | 店舗 | 暖房 | 9前橋店舗暖房 | 0
[10 empty] | 9 | 盛岡 | 店舗 | 暖房 | 9盛岡店舗暖房 | 0.13
[10 empty] | 9 | 札幌 | 店舗 | 暖房 | 9札幌店舗暖房 | 0.067
[10 empty] | 9 | 鹿児島 | 店舗 | 暖房 | 9鹿児島店舗暖房 | 0
[10 empty] | 10 | 東京 | 店舗 | 暖房 | 10東京店舗暖房 | 0.062
[10 empty] | 10 | 大阪 | 店舗 | 暖房 | 10大阪店舗暖房 | 0
[10 empty] | 10 | 名古屋 | 店舗 | 暖房 | 10名古屋店舗暖房 | 0.081
[10 empty] | 10 | 仙台 | 店舗 | 暖房 | 10仙台店舗暖房 | 0.139
[10 empty] | 10 | 福岡 | 店舗 | 暖房 | 10福岡店舗暖房 | 0.077
[10 empty] | 10 | 広島 | 店舗 | 暖房 | 10広島店舗暖房 | 0.103
[10 empty] | 10 | 高松 | 店舗 | 暖房 | 10高松店舗暖房 | 0.124
[10 empty] | 10 | 富山 | 店舗 | 暖房 | 10富山店舗暖房 | 0.133
[10 empty] | 10 | 前橋 | 店舗 | 暖房 | 10前橋店舗暖房 | 0.148
[10 empty] | 10 | 盛岡 | 店舗 | 暖房 | 10盛岡店舗暖房 | 0.237
[10 empty] | 10 | 札幌 | 店舗 | 暖房 | 10札幌店舗暖房 | 0.257
[10 empty] | 10 | 鹿児島 | 店舗 | 暖房 | 10鹿児島店舗暖房 | 0
[10 empty] | 11 | 東京 | 店舗 | 暖房 | 11東京店舗暖房 | 0.171
[10 empty] | 11 | 大阪 | 店舗 | 暖房 | 11大阪店舗暖房 | 0.203
[10 empty] | 11 | 名古屋 | 店舗 | 暖房 | 11名古屋店舗暖房 | 0.183
[10 empty] | 11 | 仙台 | 店舗 | 暖房 | 11仙台店舗暖房 | 0.272
[10 empty] | 11 | 福岡 | 店舗 | 暖房 | 11福岡店舗暖房 | 0.225
[10 empty] | 11 | 広島 | 店舗 | 暖房 | 11広島店舗暖房 | 0.215
[10 empty] | 11 | 高松 | 店舗 | 暖房 | 11高松店舗暖房 | 0.207
[10 empty] | 11 | 富山 | 店舗 | 暖房 | 11富山店舗暖房 | 0.291
[10 empty] | 11 | 前橋 | 店舗 | 暖房 | 11前橋店舗暖房 | 0.245
[10 empty] | 11 | 盛岡 | 店舗 | 暖房 | 11盛岡店舗暖房 | 0.513
[10 empty] | 11 | 札幌 | 店舗 | 暖房 | 11札幌店舗暖房 | 0.579
[10 empty] | 11 | 鹿児島 | 店舗 | 暖房 | 11鹿児島店舗暖房 | 0.141
[10 empty] | 12 | 東京 | 店舗 | 暖房 | 12東京店舗暖房 | 0.312
[10 empty] | 12 | 大阪 | 店舗 | 暖房 | 12大阪店舗暖房 | 0.328
[10 empty] | 12 | 名古屋 | 店舗 | 暖房 | 12名古屋店舗暖房 | 0.398
[10 empty] | 12 | 仙台 | 店舗 | 暖房 | 12仙台店舗暖房 | 0.593
[10 empty] | 12 | 福岡 | 店舗 | 暖房 | 12福岡店舗暖房 | 0.322
[10 empty] | 12 | 広島 | 店舗 | 暖房 | 12広島店舗暖房 | 0.344
[10 empty] | 12 | 高松 | 店舗 | 暖房 | 12高松店舗暖房 | 0.336
[10 empty] | 12 | 富山 | 店舗 | 暖房 | 12富山店舗暖房 | 0.512
[10 empty] | 12 | 前橋 | 店舗 | 暖房 | 12前橋店舗暖房 | 0.45
[10 empty] | 12 | 盛岡 | 店舗 | 暖房 | 12盛岡店舗暖房 | 0.786
[10 empty] | 12 | 札幌 | 店舗 | 暖房 | 12札幌店舗暖房 | 0.928
[10 empty] | 12 | 鹿児島 | 店舗 | 暖房 | 12鹿児島店舗暖房 | 0.276
[10 empty] | 1 | 東京 | 事務所 | 冷房 | 1東京事務所冷房 | 0
[10 empty] | 1 | 大阪 | 事務所 | 冷房 | 1大阪事務所冷房 | 0
[10 empty] | 1 | 名古屋 | 事務所 | 冷房 | 1名古屋事務所冷房 | 0
[10 empty] | 1 | 仙台 | 事務所 | 冷房 | 1仙台事務所冷房 | 0
[10 empty] | 1 | 福岡 | 事務所 | 冷房 | 1福岡事務所冷房 | 0
[10 empty] | 1 | 広島 | 事務所 | 冷房 | 1広島事務所冷房 | 0
[10 empty] | 1 | 高松 | 事務所 | 冷房 | 1高松事務所冷房 | 0
[10 empty] | 1 | 富山 | 事務所 | 冷房 | 1富山事務所冷房 | 0
[10 empty] | 1 | 前橋 | 事務所 | 冷房 | 1前橋事務所冷房 | 0
[10 empty] | 1 | 盛岡 | 事務所 | 冷房 | 1盛岡事務所冷房 | 0
[10 empty] | 1 | 札幌 | 事務所 | 冷房 | 1札幌事務所冷房 | 0
[10 empty] | 1 | 鹿児島 | 事務所 | 冷房 | 1鹿児島事務所冷房 | 0.058
[10 empty] | 2 | 東京 | 事務所 | 冷房 | 2東京事務所冷房 | 0
[10 empty] | 2 | 大阪 | 事務所 | 冷房 | 2大阪事務所冷房 | 0
[10 empty] | 2 | 名古屋 | 事務所 | 冷房 | 2名古屋事務所冷房 | 0
[10 empty] | 2 | 仙台 | 事務所 | 冷房 | 2仙台事務所冷房 | 0
[10 empty] | 2 | 福岡 | 事務所 | 冷房 | 2福岡事務所冷房 | 0
[10 empty] | 2 | 広島 | 事務所 | 冷房 | 2広島事務所冷房 | 0
[10 empty] | 2 | 高松 | 事務所 | 冷房 | 2高松事務所冷房 | 0
[10 empty] | 2 | 富山 | 事務所 | 冷房 | 2富山事務所冷房 | 0
[10 empty] | 2 | 前橋 | 事務所 | 冷房 | 2前橋事務所冷房 | 0
[10 empty] | 2 | 盛岡 | 事務所 | 冷房 | 2盛岡事務所冷房 | 0
[10 empty] | 2 | 札幌 | 事務所 | 冷房 | 2札幌事務所冷房 | 0
[10 empty] | 2 | 鹿児島 | 事務所 | 冷房 | 2鹿児島事務所冷房 | 0
[10 empty] | 3 | 東京 | 事務所 | 冷房 | 3東京事務所冷房 | 0.188
[10 empty] | 3 | 大阪 | 事務所 | 冷房 | 3大阪事務所冷房 | 0.066
[10 empty] | 3 | 名古屋 | 事務所 | 冷房 | 3名古屋事務所冷房 | 0.075
[10 empty] | 3 | 仙台 | 事務所 | 冷房 | 3仙台事務所冷房 | 0.098
[10 empty] | 3 | 福岡 | 事務所 | 冷房 | 3福岡事務所冷房 | 0.066
[10 empty] | 3 | 広島 | 事務所 | 冷房 | 3広島事務所冷房 | 0.058
[10 empty] | 3 | 高松 | 事務所 | 冷房 | 3高松事務所冷房 | 0.058
[10 empty] | 3 | 富山 | 事務所 | 冷房 | 3富山事務所冷房 | 0.088
[10 empty] | 3 | 前橋 | 事務所 | 冷房 | 3前橋事務所冷房 | 0.058
[10 empty] | 3 | 盛岡 | 事務所 | 冷房 | 3盛岡事務所冷房 | 0
[10 empty] | 3 | 札幌 | 事務所 | 冷房 | 3札幌事務所冷房 | 0
[10 empty] | 3 | 鹿児島 | 事務所 | 冷房 | 3鹿児島事務所冷房 | 0.151
[10 empty] | 4 | 東京 | 事務所 | 冷房 | 4東京事務所冷房 | 0.16
[10 empty] | 4 | 大阪 | 事務所 | 冷房 | 4大阪事務所冷房 | 0.178
[10 empty] | 4 | 名古屋 | 事務所 | 冷房 | 4名古屋事務所冷房 | 0.192
[10 empty] | 4 | 仙台 | 事務所 | 冷房 | 4仙台事務所冷房 | 0.186
[10 empty] | 4 | 福岡 | 事務所 | 冷房 | 4福岡事務所冷房 | 0.153
[10 empty] | 4 | 広島 | 事務所 | 冷房 | 4広島事務所冷房 | 0.143
[10 empty] | 4 | 高松 | 事務所 | 冷房 | 4高松事務所冷房 | 0.193
[10 empty] | 4 | 富山 | 事務所 | 冷房 | 4富山事務所冷房 | 0.14
[10 empty] | 4 | 前橋 | 事務所 | 冷房 | 4前橋事務所冷房 | 0.164
[10 empty] | 4 | 盛岡 | 事務所 | 冷房 | 4盛岡事務所冷房 | 0.184
[10 empty] | 4 | 札幌 | 事務所 | 冷房 | 4札幌事務所冷房 | 0.184
[10 empty] | 4 | 鹿児島 | 事務所 | 冷房 | 4鹿児島事務所冷房 | 0.187
[10 empty] | 5 | 東京 | 事務所 | 冷房 | 5東京事務所冷房 | 0.257
[10 empty] | 5 | 大阪 | 事務所 | 冷房 | 5大阪事務所冷房 | 0.303
[10 empty] | 5 | 名古屋 | 事務所 | 冷房 | 5名古屋事務所冷房 | 0.275
[10 empty] | 5 | 仙台 | 事務所 | 冷房 | 5仙台事務所冷房 | 0.169
[10 empty] | 5 | 福岡 | 事務所 | 冷房 | 5福岡事務所冷房 | 0.248
[10 empty] | 5 | 広島 | 事務所 | 冷房 | 5広島事務所冷房 | 0.29
[10 empty] | 5 | 高松 | 事務所 | 冷房 | 5高松事務所冷房 | 0.275
[10 empty] | 5 | 富山 | 事務所 | 冷房 | 5富山事務所冷房 | 0.261
[10 empty] | 5 | 前橋 | 事務所 | 冷房 | 5前橋事務所冷房 | 0.268
[10 empty] | 5 | 盛岡 | 事務所 | 冷房 | 5盛岡事務所冷房 | 0.205
[10 empty] | 5 | 札幌 | 事務所 | 冷房 | 5札幌事務所冷房 | 0.095
[10 empty] | 5 | 鹿児島 | 事務所 | 冷房 | 5鹿児島事務所冷房 | 0.304
[10 empty] | 6 | 東京 | 事務所 | 冷房 | 6東京事務所冷房 | 0.317
[10 empty] | 6 | 大阪 | 事務所 | 冷房 | 6大阪事務所冷房 | 0.415
[10 empty] | 6 | 名古屋 | 事務所 | 冷房 | 6名古屋事務所冷房 | 0.382
[10 empty] | 6 | 仙台 | 事務所 | 冷房 | 6仙台事務所冷房 | 0.238
[10 empty] | 6 | 福岡 | 事務所 | 冷房 | 6福岡事務所冷房 | 0.375
[10 empty] | 6 | 広島 | 事務所 | 冷房 | 6広島事務所冷房 | 0.402
[10 empty] | 6 | 高松 | 事務所 | 冷房 | 6高松事務所冷房 | 0.385
[10 empty] | 6 | 富山 | 事務所 | 冷房 | 6富山事務所冷房 | 0.294
[10 empty] | 6 | 前橋 | 事務所 | 冷房 | 6前橋事務所冷房 | 0.378
[10 empty] | 6 | 盛岡 | 事務所 | 冷房 | 6盛岡事務所冷房 | 0.279
[10 empty] | 6 | 札幌 | 事務所 | 冷房 | 6札幌事務所冷房 | 0.249
[10 empty] | 6 | 鹿児島 | 事務所 | 冷房 | 6鹿児島事務所冷房 | 0.417
[10 empty] | 7 | 東京 | 事務所 | 冷房 | 7東京事務所冷房 | 0.573
[10 empty] | 7 | 大阪 | 事務所 | 冷房 | 7大阪事務所冷房 | 0.656
[10 empty] | 7 | 名古屋 | 事務所 | 冷房 | 7名古屋事務所冷房 | 0.619
[10 empty] | 7 | 仙台 | 事務所 | 冷房 | 7仙台事務所冷房 | 0.411
[10 empty] | 7 | 福岡 | 事務所 | 冷房 | 7福岡事務所冷房 | 0.635
[10 empty] | 7 | 広島 | 事務所 | 冷房 | 7広島事務所冷房 | 0.643
[10 empty] | 7 | 高松 | 事務所 | 冷房 | 7高松事務所冷房 | 0.666
[10 empty] | 7 | 富山 | 事務所 | 冷房 | 7富山事務所冷房 | 0.518
[10 empty] | 7 | 前橋 | 事務所 | 冷房 | 7前橋事務所冷房 | 0.587
[10 empty] | 7 | 盛岡 | 事務所 | 冷房 | 7盛岡事務所冷房 | 0.386
[10 empty] | 7 | 札幌 | 事務所 | 冷房 | 7札幌事務所冷房 | 0.289
[10 empty] | 7 | 鹿児島 | 事務所 | 冷房 | 7鹿児島事務所冷房 | 0.666
[10 empty] | 8 | 東京 | 事務所 | 冷房 | 8東京事務所冷房 | 0.615
[10 empty] | 8 | 大阪 | 事務所 | 冷房 | 8大阪事務所冷房 | 0.722
[10 empty] | 8 | 名古屋 | 事務所 | 冷房 | 8名古屋事務所冷房 | 0.673
[10 empty] | 8 | 仙台 | 事務所 | 冷房 | 8仙台事務所冷房 | 0.435
[10 empty] | 8 | 福岡 | 事務所 | 冷房 | 8福岡事務所冷房 | 0.686
[10 empty] | 8 | 広島 | 事務所 | 冷房 | 8広島事務所冷房 | 0.719
[10 empty] | 8 | 高松 | 事務所 | 冷房 | 8高松事務所冷房 | 0.707
[10 empty] | 8 | 富山 | 事務所 | 冷房 | 8富山事務所冷房 | 0.592
[10 empty] | 8 | 前橋 | 事務所 | 冷房 | 8前橋事務所冷房 | 0.626
[10 empty] | 8 | 盛岡 | 事務所 | 冷房 | 8盛岡事務所冷房 | 0.418
[10 empty] | 8 | 札幌 | 事務所 | 冷房 | 8札幌事務所冷房 | 0.307
[10 empty] | 8 | 鹿児島 | 事務所 | 冷房 | 8鹿児島事務所冷房 | 0.704
[10 empty] | 9 | 東京 | 事務所 | 冷房 | 9東京事務所冷房 | 0.484
[10 empty] | 9 | 大阪 | 事務所 | 冷房 | 9大阪事務所冷房 | 0.543
[10 empty] | 9 | 名古屋 | 事務所 | 冷房 | 9名古屋事務所冷房 | 0.463
[10 empty] | 9 | 仙台 | 事務所 | 冷房 | 9仙台事務所冷房 | 0.277
[10 empty] | 9 | 福岡 | 事務所 | 冷房 | 9福岡事務所冷房 | 0.463
[10 empty] | 9 | 広島 | 事務所 | 冷房 | 9広島事務所冷房 | 0.485
[10 empty] | 9 | 高松 | 事務所 | 冷房 | 9高松事務所冷房 | 0.486
[10 empty] | 9 | 富山 | 事務所 | 冷房 | 9富山事務所冷房 | 0.341
[10 empty] | 9 | 前橋 | 事務所 | 冷房 | 9前橋事務所冷房 | 0.436
[10 empty] | 9 | 盛岡 | 事務所 | 冷房 | 9盛岡事務所冷房 | 0.264
[10 empty] | 9 | 札幌 | 事務所 | 冷房 | 9札幌事務所冷房 | 0.173
[10 empty] | 9 | 鹿児島 | 事務所 | 冷房 | 9鹿児島事務所冷房 | 0.575
[10 empty] | 10 | 東京 | 事務所 | 冷房 | 10東京事務所冷房 | 0.235
[10 empty] | 10 | 大阪 | 事務所 | 冷房 | 10大阪事務所冷房 | 0.223
[10 empty] | 10 | 名古屋 | 事務所 | 冷房 | 10名古屋事務所冷房 | 0.251
[10 empty] | 10 | 仙台 | 事務所 | 冷房 | 10仙台事務所冷房 | 0.13
[10 empty] | 10 | 福岡 | 事務所 | 冷房 | 10福岡事務所冷房 | 0.225
[10 empty] | 10 | 広島 | 事務所 | 冷房 | 10広島事務所冷房 | 0.234
[10 empty] | 10 | 高松 | 事務所 | 冷房 | 10高松事務所冷房 | 0.185
[10 empty] | 10 | 富山 | 事務所 | 冷房 | 10富山事務所冷房 | 0.185
[10 empty] | 10 | 前橋 | 事務所 | 冷房 | 10前橋事務所冷房 | 0.21
[10 empty] | 10 | 盛岡 | 事務所 | 冷房 | 10盛岡事務所冷房 | 0.105
[10 empty] | 10 | 札幌 | 事務所 | 冷房 | 10札幌事務所冷房 | 0.08
[10 empty] | 10 | 鹿児島 | 事務所 | 冷房 | 10鹿児島事務所冷房 | 0.297
[10 empty] | 11 | 東京 | 事務所 | 冷房 | 11東京事務所冷房 | 0.136
[10 empty] | 11 | 大阪 | 事務所 | 冷房 | 11大阪事務所冷房 | 0.148
[10 empty] | 11 | 名古屋 | 事務所 | 冷房 | 11名古屋事務所冷房 | 0.095
[10 empty] | 11 | 仙台 | 事務所 | 冷房 | 11仙台事務所冷房 | 0.058
[10 empty] | 11 | 福岡 | 事務所 | 冷房 | 11福岡事務所冷房 | 0.126
[10 empty] | 11 | 広島 | 事務所 | 冷房 | 11広島事務所冷房 | 0.11
[10 empty] | 11 | 高松 | 事務所 | 冷房 | 11高松事務所冷房 | 0.109
[10 empty] | 11 | 富山 | 事務所 | 冷房 | 11富山事務所冷房 | 0.104
[10 empty] | 11 | 前橋 | 事務所 | 冷房 | 11前橋事務所冷房 | 0.169
[10 empty] | 11 | 盛岡 | 事務所 | 冷房 | 11盛岡事務所冷房 | 0
[10 empty] | 11 | 札幌 | 事務所 | 冷房 | 11札幌事務所冷房 | 0
[10 empty] | 11 | 鹿児島 | 事務所 | 冷房 | 11鹿児島事務所冷房 | 0.18
[10 empty] | 12 | 東京 | 事務所 | 冷房 | 12東京事務所冷房 | 0
[10 empty] | 12 | 大阪 | 事務所 | 冷房 | 12大阪事務所冷房 | 0.109
[10 empty] | 12 | 名古屋 | 事務所 | 冷房 | 12名古屋事務所冷房 | 0
[10 empty] | 12 | 仙台 | 事務所 | 冷房 | 12仙台事務所冷房 | 0
[10 empty] | 12 | 福岡 | 事務所 | 冷房 | 12福岡事務所冷房 | 0.132
[10 empty] | 12 | 広島 | 事務所 | 冷房 | 12広島事務所冷房 | 0
[10 empty] | 12 | 高松 | 事務所 | 冷房 | 12高松事務所冷房 | 0
[10 empty] | 12 | 富山 | 事務所 | 冷房 | 12富山事務所冷房 | 0.073
[10 empty] | 12 | 前橋 | 事務所 | 冷房 | 12前橋事務所冷房 | 0
[10 empty] | 12 | 盛岡 | 事務所 | 冷房 | 12盛岡事務所冷房 | 0
[10 empty] | 12 | 札幌 | 事務所 | 冷房 | 12札幌事務所冷房 | 0
[10 empty] | 12 | 鹿児島 | 事務所 | 冷房 | 12鹿児島事務所冷房 | 0.078
[10 empty] | 1 | 東京 | 事務所 | 暖房 | 1東京事務所暖房 | 0.199
[10 empty] | 1 | 大阪 | 事務所 | 暖房 | 1大阪事務所暖房 | 0.221
[10 empty] | 1 | 名古屋 | 事務所 | 暖房 | 1名古屋事務所暖房 | 0.263
[10 empty] | 1 | 仙台 | 事務所 | 暖房 | 1仙台事務所暖房 | 0.425
[10 empty] | 1 | 福岡 | 事務所 | 暖房 | 1福岡事務所暖房 | 0.21
[10 empty] | 1 | 広島 | 事務所 | 暖房 | 1広島事務所暖房 | 0.237
[10 empty] | 1 | 高松 | 事務所 | 暖房 | 1高松事務所暖房 | 0.233
[10 empty] | 1 | 富山 | 事務所 | 暖房 | 1富山事務所暖房 | 0.37
[10 empty] | 1 | 前橋 | 事務所 | 暖房 | 1前橋事務所暖房 | 0.278
[10 empty] | 1 | 盛岡 | 事務所 | 暖房 | 1盛岡事務所暖房 | 0.561
[10 empty] | 1 | 札幌 | 事務所 | 暖房 | 1札幌事務所暖房 | 0.666
[10 empty] | 1 | 鹿児島 | 事務所 | 暖房 | 1鹿児島事務所暖房 | 0.158
[10 empty] | 2 | 東京 | 事務所 | 暖房 | 2東京事務所暖房 | 0.193
[10 empty] | 2 | 大阪 | 事務所 | 暖房 | 2大阪事務所暖房 | 0.229
[10 empty] | 2 | 名古屋 | 事務所 | 暖房 | 2名古屋事務所暖房 | 0.254
[10 empty] | 2 | 仙台 | 事務所 | 暖房 | 2仙台事務所暖房 | 0.367
[10 empty] | 2 | 福岡 | 事務所 | 暖房 | 2福岡事務所暖房 | 0.224
[10 empty] | 2 | 広島 | 事務所 | 暖房 | 2広島事務所暖房 | 0.235
[10 empty] | 2 | 高松 | 事務所 | 暖房 | 2高松事務所暖房 | 0.21
[10 empty] | 2 | 富山 | 事務所 | 暖房 | 2富山事務所暖房 | 0.359
[10 empty] | 2 | 前橋 | 事務所 | 暖房 | 2前橋事務所暖房 | 0.25
[10 empty] | 2 | 盛岡 | 事務所 | 暖房 | 2盛岡事務所暖房 | 0.517
[10 empty] | 2 | 札幌 | 事務所 | 暖房 | 2札幌事務所暖房 | 0.627
[10 empty] | 2 | 鹿児島 | 事務所 | 暖房 | 2鹿児島事務所暖房 | 0.119
[10 empty] | 3 | 東京 | 事務所 | 暖房 | 3東京事務所暖房 | 0.146
[10 empty] | 3 | 大阪 | 事務所 | 暖房 | 3大阪事務所暖房 | 0.123
[10 empty] | 3 | 名古屋 | 事務所 | 暖房 | 3名古屋事務所暖房 | 0.15
[10 empty] | 3 | 仙台 | 事務所 | 暖房 | 3仙台事務所暖房 | 0.29
[10 empty] | 3 | 福岡 | 事務所 | 暖房 | 3福岡事務所暖房 | 0.143
[10 empty] | 3 | 広島 | 事務所 | 暖房 | 3広島事務所暖房 | 0.142
[10 empty] | 3 | 高松 | 事務所 | 暖房 | 3高松事務所暖房 | 0.13
[10 empty] | 3 | 富山 | 事務所 | 暖房 | 3富山事務所暖房 | 0.22
[10 empty] | 3 | 前橋 | 事務所 | 暖房 | 3前橋事務所暖房 | 0.201
[10 empty] | 3 | 盛岡 | 事務所 | 暖房 | 3盛岡事務所暖房 | 0.361
[10 empty] | 3 | 札幌 | 事務所 | 暖房 | 3札幌事務所暖房 | 0.483
[10 empty] | 3 | 鹿児島 | 事務所 | 暖房 | 3鹿児島事務所暖房 | 0.079
[10 empty] | 4 | 東京 | 事務所 | 暖房 | 4東京事務所暖房 | 0.088
[10 empty] | 4 | 大阪 | 事務所 | 暖房 | 4大阪事務所暖房 | 0.084
[10 empty] | 4 | 名古屋 | 事務所 | 暖房 | 4名古屋事務所暖房 | 0.098
[10 empty] | 4 | 仙台 | 事務所 | 暖房 | 4仙台事務所暖房 | 0.128
[10 empty] | 4 | 福岡 | 事務所 | 暖房 | 4福岡事務所暖房 | 0
[10 empty] | 4 | 広島 | 事務所 | 暖房 | 4広島事務所暖房 | 0.068
[10 empty] | 4 | 高松 | 事務所 | 暖房 | 4高松事務所暖房 | 0.068
[10 empty] | 4 | 富山 | 事務所 | 暖房 | 4富山事務所暖房 | 0.149
[10 empty] | 4 | 前橋 | 事務所 | 暖房 | 4前橋事務所暖房 | 0.102
[10 empty] | 4 | 盛岡 | 事務所 | 暖房 | 4盛岡事務所暖房 | 0.145
[10 empty] | 4 | 札幌 | 事務所 | 暖房 | 4札幌事務所暖房 | 0.301
[10 empty] | 4 | 鹿児島 | 事務所 | 暖房 | 4鹿児島事務所暖房 | 0
[10 empty] | 5 | 東京 | 事務所 | 暖房 | 5東京事務所暖房 | 0.045
[10 empty] | 5 | 大阪 | 事務所 | 暖房 | 5大阪事務所暖房 | 0
[10 empty] | 5 | 名古屋 | 事務所 | 暖房 | 5名古屋事務所暖房 | 0
[10 empty] | 5 | 仙台 | 事務所 | 暖房 | 5仙台事務所暖房 | 0.155
[10 empty] | 5 | 福岡 | 事務所 | 暖房 | 5福岡事務所暖房 | 0
[10 empty] | 5 | 広島 | 事務所 | 暖房 | 5広島事務所暖房 | 0
[10 empty] | 5 | 高松 | 事務所 | 暖房 | 5高松事務所暖房 | 0
[10 empty] | 5 | 富山 | 事務所 | 暖房 | 5富山事務所暖房 | 0.045
[10 empty] | 5 | 前橋 | 事務所 | 暖房 | 5前橋事務所暖房 | 0.076
[10 empty] | 5 | 盛岡 | 事務所 | 暖房 | 5盛岡事務所暖房 | 0.101
[10 empty] | 5 | 札幌 | 事務所 | 暖房 | 5札幌事務所暖房 | 0.102
[10 empty] | 5 | 鹿児島 | 事務所 | 暖房 | 5鹿児島事務所暖房 | 0
[10 empty] | 6 | 東京 | 事務所 | 暖房 | 6東京事務所暖房 | 0
[10 empty] | 6 | 大阪 | 事務所 | 暖房 | 6大阪事務所暖房 | 0
[10 empty] | 6 | 名古屋 | 事務所 | 暖房 | 6名古屋事務所暖房 | 0
[10 empty] | 6 | 仙台 | 事務所 | 暖房 | 6仙台事務所暖房 | 0
[10 empty] | 6 | 福岡 | 事務所 | 暖房 | 6福岡事務所暖房 | 0
[10 empty] | 6 | 広島 | 事務所 | 暖房 | 6広島事務所暖房 | 0
[10 empty] | 6 | 高松 | 事務所 | 暖房 | 6高松事務所暖房 | 0
[10 empty] | 6 | 富山 | 事務所 | 暖房 | 6富山事務所暖房 | 0
[10 empty] | 6 | 前橋 | 事務所 | 暖房 | 6前橋事務所暖房 | 0
[10 empty] | 6 | 盛岡 | 事務所 | 暖房 | 6盛岡事務所暖房 | 0
[10 empty] | 6 | 札幌 | 事務所 | 暖房 | 6札幌事務所暖房 | 0.075
[10 empty] | 6 | 鹿児島 | 事務所 | 暖房 | 6鹿児島事務所暖房 | 0
[10 empty] | 7 | 東京 | 事務所 | 暖房 | 7東京事務所暖房 | 0
[10 empty] | 7 | 大阪 | 事務所 | 暖房 | 7大阪事務所暖房 | 0
[10 empty] | 7 | 名古屋 | 事務所 | 暖房 | 7名古屋事務所暖房 | 0
[10 empty] | 7 | 仙台 | 事務所 | 暖房 | 7仙台事務所暖房 | 0
[10 empty] | 7 | 福岡 | 事務所 | 暖房 | 7福岡事務所暖房 | 0
[10 empty] | 7 | 広島 | 事務所 | 暖房 | 7広島事務所暖房 | 0
[10 empty] | 7 | 高松 | 事務所 | 暖房 | 7高松事務所暖房 | 0
[10 empty] | 7 | 富山 | 事務所 | 暖房 | 7富山事務所暖房 | 0
[10 empty] | 7 | 前橋 | 事務所 | 暖房 | 7前橋事務所暖房 | 0
[10 empty] | 7 | 盛岡 | 事務所 | 暖房 | 7盛岡事務所暖房 | 0
[10 empty] | 7 | 札幌 | 事務所 | 暖房 | 7札幌事務所暖房 | 0
[10 empty] | 7 | 鹿児島 | 事務所 | 暖房 | 7鹿児島事務所暖房 | 0
[10 empty] | 8 | 東京 | 事務所 | 暖房 | 8東京事務所暖房 | 0
[10 empty] | 8 | 大阪 | 事務所 | 暖房 | 8大阪事務所暖房 | 0
[10 empty] | 8 | 名古屋 | 事務所 | 暖房 | 8名古屋事務所暖房 | 0
[10 empty] | 8 | 仙台 | 事務所 | 暖房 | 8仙台事務所暖房 | 0
[10 empty] | 8 | 福岡 | 事務所 | 暖房 | 8福岡事務所暖房 | 0
[10 empty] | 8 | 広島 | 事務所 | 暖房 | 8広島事務所暖房 | 0
[10 empty] | 8 | 高松 | 事務所 | 暖房 | 8高松事務所暖房 | 0
[10 empty] | 8 | 富山 | 事務所 | 暖房 | 8富山事務所暖房 | 0
[10 empty] | 8 | 前橋 | 事務所 | 暖房 | 8前橋事務所暖房 | 0
[10 empty] | 8 | 盛岡 | 事務所 | 暖房 | 8盛岡事務所暖房 | 0
[10 empty] | 8 | 札幌 | 事務所 | 暖房 | 8札幌事務所暖房 | 0
[10 empty] | 8 | 鹿児島 | 事務所 | 暖房 | 8鹿児島事務所暖房 | 0
[10 empty] | 9 | 東京 | 事務所 | 暖房 | 9東京事務所暖房 | 0
[10 empty] | 9 | 大阪 | 事務所 | 暖房 | 9大阪事務所暖房 | 0
[10 empty] | 9 | 名古屋 | 事務所 | 暖房 | 9名古屋事務所暖房 | 0
[10 empty] | 9 | 仙台 | 事務所 | 暖房 | 9仙台事務所暖房 | 0
[10 empty] | 9 | 福岡 | 事務所 | 暖房 | 9福岡事務所暖房 | 0
[10 empty] | 9 | 広島 | 事務所 | 暖房 | 9広島事務所暖房 | 0
[10 empty] | 9 | 高松 | 事務所 | 暖房 | 9高松事務所暖房 | 0
[10 empty] | 9 | 富山 | 事務所 | 暖房 | 9富山事務所暖房 | 0
[10 empty] | 9 | 前橋 | 事務所 | 暖房 | 9前橋事務所暖房 | 0
[10 empty] | 9 | 盛岡 | 事務所 | 暖房 | 9盛岡事務所暖房 | 0.045
[10 empty] | 9 | 札幌 | 事務所 | 暖房 | 9札幌事務所暖房 | 0
[10 empty] | 9 | 鹿児島 | 事務所 | 暖房 | 9鹿児島事務所暖房 | 0
[10 empty] | 10 | 東京 | 事務所 | 暖房 | 10東京事務所暖房 | 0
[10 empty] | 10 | 大阪 | 事務所 | 暖房 | 10大阪事務所暖房 | 0
[10 empty] | 10 | 名古屋 | 事務所 | 暖房 | 10名古屋事務所暖房 | 0
[10 empty] | 10 | 仙台 | 事務所 | 暖房 | 10仙台事務所暖房 | 0.068
[10 empty] | 10 | 福岡 | 事務所 | 暖房 | 10福岡事務所暖房 | 0
[10 empty] | 10 | 広島 | 事務所 | 暖房 | 10広島事務所暖房 | 0
[10 empty] | 10 | 高松 | 事務所 | 暖房 | 10高松事務所暖房 | 0
[10 empty] | 10 | 富山 | 事務所 | 暖房 | 10富山事務所暖房 | 0.045
[10 empty] | 10 | 前橋 | 事務所 | 暖房 | 10前橋事務所暖房 | 0.045
[10 empty] | 10 | 盛岡 | 事務所 | 暖房 | 10盛岡事務所暖房 | 0.121
[10 empty] | 10 | 札幌 | 事務所 | 暖房 | 10札幌事務所暖房 | 0.169
[10 empty] | 10 | 鹿児島 | 事務所 | 暖房 | 10鹿児島事務所暖房 | 0
[10 empty] | 11 | 東京 | 事務所 | 暖房 | 11東京事務所暖房 | 0.09
[10 empty] | 11 | 大阪 | 事務所 | 暖房 | 11大阪事務所暖房 | 0.097
[10 empty] | 11 | 名古屋 | 事務所 | 暖房 | 11名古屋事務所暖房 | 0.081
[10 empty] | 11 | 仙台 | 事務所 | 暖房 | 11仙台事務所暖房 | 0.166
[10 empty] | 11 | 福岡 | 事務所 | 暖房 | 11福岡事務所暖房 | 0.095
[10 empty] | 11 | 広島 | 事務所 | 暖房 | 11広島事務所暖房 | 0.114
[10 empty] | 11 | 高松 | 事務所 | 暖房 | 11高松事務所暖房 | 0.104
[10 empty] | 11 | 富山 | 事務所 | 暖房 | 11富山事務所暖房 | 0.202
[10 empty] | 11 | 前橋 | 事務所 | 暖房 | 11前橋事務所暖房 | 0.131
[10 empty] | 11 | 盛岡 | 事務所 | 暖房 | 11盛岡事務所暖房 | 0.254
[10 empty] | 11 | 札幌 | 事務所 | 暖房 | 11札幌事務所暖房 | 0.309
[10 empty] | 11 | 鹿児島 | 事務所 | 暖房 | 11鹿児島事務所暖房 | 0.051
[10 empty] | 12 | 東京 | 事務所 | 暖房 | 12東京事務所暖房 | 0.151
[10 empty] | 12 | 大阪 | 事務所 | 暖房 | 12大阪事務所暖房 | 0.156
[10 empty] | 12 | 名古屋 | 事務所 | 暖房 | 12名古屋事務所暖房 | 0.191
[10 empty] | 12 | 仙台 | 事務所 | 暖房 | 12仙台事務所暖房 | 0.316
[10 empty] | 12 | 福岡 | 事務所 | 暖房 | 12福岡事務所暖房 | 0.169
[10 empty] | 12 | 広島 | 事務所 | 暖房 | 12広島事務所暖房 | 0.166
[10 empty] | 12 | 高松 | 事務所 | 暖房 | 12高松事務所暖房 | 0.156
[10 empty] | 12 | 富山 | 事務所 | 暖房 | 12富山事務所暖房 | 0.276
[10 empty] | 12 | 前橋 | 事務所 | 暖房 | 12前橋事務所暖房 | 0.224
[10 empty] | 12 | 盛岡 | 事務所 | 暖房 | 12盛岡事務所暖房 | 0.422
[10 empty] | 12 | 札幌 | 事務所 | 暖房 | 12札幌事務所暖房 | 0.528
[10 empty] | 12 | 鹿児島 | 事務所 | 暖房 | 12鹿児島事務所暖房 | 0.133
月別負荷率 差し替え済み

## 【ＬＥＤ】既存器具消費電力テーブル (hidden)
性能区分 | 光源色 | 性能区分 | 光源色 | 検索値 | エネルギー消費効率 | 演色性 | 使用ランプ | 直管蛍光ランプ | 環形蛍光ランプ | コンパクト蛍光ランプ | HIDランプ | 電球形蛍光ランプ | クリプトン電球 | 白熱電球 | ハロゲン電球_JD110V | 種別 | 種類・灯数 | 安定器種類 | 検索値 | 定格消費電力 | 設置年（既存） | 設置年（導入予定設備）
LEDダウンライト | 昼光色/昼白色/白色 | LEDダウンライト | 昼光色/昼白色/白色 | LEDダウンライト昼光色/昼白色/白色 | 85 | 70 | 直管蛍光ランプ | 直管蛍光ランプFHF16形 1灯用 ・ 高出力 | 環形蛍光ランプFCL20形 1灯用 | コンパクト蛍光ランプFDL13形 1灯用 | HIDランプ高圧水銀ランプ 40形 | 電球形蛍光ランプEFA10・EFD10形 | クリプトン電球40形 | 白熱電球40形 | ハロゲン電球_JD110V60W | 直管蛍光ランプ | FHF16形 1灯用 | 高出力 | 直管蛍光ランプFHF16形 1灯用 ・ 高出力 | 26 | 1950年以前 | 2025
LED高天井用器具 | 温白色/電球色 | LEDダウンライト | 温白色/電球色 | LEDダウンライト温白色/電球色 | 75 | 70 | 環形蛍光ランプ | 直管蛍光ランプFHF16形 2灯用 ・ 高出力 | 環形蛍光ランプFCL30形 1灯用 | コンパクト蛍光ランプFDL18形 1灯用 | HIDランプ高圧水銀ランプ 80形 | 電球形蛍光ランプEFA15・EFD15形 | クリプトン電球60形 | 白熱電球60形 | ハロゲン電球_JD110V65W | 直管蛍光ランプ | FHF16形 2灯用 | 高出力 | 直管蛍光ランプFHF16形 2灯用 ・ 高出力 | 50 | 1951 | 2026
その他LED照明器具 |  | LED高天井用器具 | 昼光色/昼白色/白色 | LED高天井用器具昼光色/昼白色/白色 | 100 | 70 | コンパクト蛍光ランプ | 直管蛍光ランプFHF32形 1灯用 ・ 高出力 | 環形蛍光ランプFCL32形 1灯用 | コンパクト蛍光ランプFDL27形 1灯用 | HIDランプ高圧水銀ランプ 100形 | 電球形蛍光ランプEFA25・EFD25形 | クリプトン電球100形 | 白熱電球100形 | ハロゲン電球_JD110V85W | 直管蛍光ランプ | FHF32形 1灯用 | 高出力 | 直管蛍光ランプFHF32形 1灯用 ・ 高出力 | 48 | 1952
電球型LEDランプ |  | LED高天井用器具 | 温白色/電球色 | LED高天井用器具温白色/電球色 | 75 | 70 | HIDランプ | 直管蛍光ランプFHF32形 1灯用 ・ 定格出力 又は 不明 | 環形蛍光ランプFCL40形 1灯用 | コンパクト蛍光ランプFPL13・FML13形 1灯用 | HIDランプ高圧水銀ランプ 200形 |  |  |  | ハロゲン電球_JD110V90W | 直管蛍光ランプ | FHF32形 1灯用 | 定格出力 又は 不明 | 直管蛍光ランプFHF32形 1灯用 ・ 定格出力 又は 不明 | 35 | 1953
|  | その他LED照明器具 | 昼光色/昼白色/白色 | その他LED照明器具昼光色/昼白色/白色 | 110 | 80 | 電球形蛍光ランプ | 直管蛍光ランプFHF32形 2灯用 ・ 高出力 | 環形蛍光ランプFCL32形+30形 | コンパクト蛍光ランプFPL18・FML18形 1灯用 | HIDランプ高圧水銀ランプ 250形 |  |  |  | ハロゲン電球_JD110V130W | 直管蛍光ランプ | FHF32形 2灯用 | 高出力 | 直管蛍光ランプFHF32形 2灯用 ・ 高出力 | 95 | 1954
|  | その他LED照明器具 | 温白色/電球色 | その他LED照明器具温白色/電球色 | 75 | 80 | クリプトン電球 | 直管蛍光ランプFHF32形 2灯用 ・ 定格出力 又は 不明 | 環形蛍光ランプFCL40形+32形 | コンパクト蛍光ランプFPL27形・FML27形 1灯用 | HIDランプ高圧水銀ランプ 300形 |  |  |  | ハロゲン電球_JD110V200W | 直管蛍光ランプ | FHF32形 2灯用 | 定格出力 又は 不明 | 直管蛍光ランプFHF32形 2灯用 ・ 定格出力 又は 不明 | 70 | 1955
|  | 電球型LEDランプ | 昼光色/昼白色/白色 | 電球型LEDランプ昼光色/昼白色/白色 | 110 | 0 | 白熱電球 | 直管蛍光ランプFHF32形 3灯用 ・ 高出力 | 環形蛍光ランプFCL40形+32形+30形 | コンパクト蛍光ランプFPL36形・FML36形 1灯用 | HIDランプ高圧水銀ランプ 400形 |  |  |  | ハロゲン電球_JD110V250W | 直管蛍光ランプ | FHF32形 3灯用 | 高出力 | 直管蛍光ランプFHF32形 3灯用 ・ 高出力 | 143 | 1956
◆熱量換算係数 |  | 電球型LEDランプ | 温白色/電球色 | 電球型LEDランプ温白色/電球色 | 98.6 | 0 | ハロゲン電球_JD110V | 直管蛍光ランプFHF32形 3灯用 ・ 定格出力 又は 不明 | 環形蛍光ランプFHC13形 1灯用 | コンパクト蛍光ランプFPL36形・FML36形 2灯用 | HIDランプ高圧水銀ランプ 700形 |  |  |  | ハロゲン電球_JD110V500W | 直管蛍光ランプ | FHF32形 3灯用 | 定格出力 又は 不明 | 直管蛍光ランプFHF32形 3灯用 ・ 定格出力 又は 不明 | 105 | 1957
8.64 | [6 empty] | その他照明設備 | 直管蛍光ランプFHF32形 4灯用 ・ 高出力 | 環形蛍光ランプFHC20形 1灯用 | コンパクト蛍光ランプFPL36形 3灯用 | HIDランプ高圧水銀ランプ 1000形 |  |  |  |  | 直管蛍光ランプ | FHF32形 4灯用 | 高出力 | 直管蛍光ランプFHF32形 4灯用 ・ 高出力 | 190 | 1958
[8 empty] | 直管蛍光ランプFHF32形 4灯用 ・ 定格出力 又は 不明 | 環形蛍光ランプFHC27形 1灯用 | コンパクト蛍光ランプFPL36形 4灯用 | HIDランプメタルハライドランプ 100形 |  |  |  |  | 直管蛍光ランプ | FHF32形 4灯用 | 定格出力 又は 不明 | 直管蛍光ランプFHF32形 4灯用 ・ 定格出力 又は 不明 | 140 | 1959
◆原油換算係数 | [7 empty] | 直管蛍光ランプFHF32形 5灯用 ・ 高出力 | 環形蛍光ランプFHC34形+13形 | コンパクト蛍光ランプFPL55形 3灯用 | HIDランプメタルハライドランプ 200形 |  |  |  |  | 直管蛍光ランプ | FHF32形 5灯用 | 高出力 | 直管蛍光ランプFHF32形 5灯用 ・ 高出力 | 238 | 1960
0.0258 | [7 empty] | 直管蛍光ランプFHF32形 5灯用 ・ 定格出力 又は 不明 | 環形蛍光ランプFHC27形+20形 | コンパクト蛍光ランプFPL55形 4灯用 | HIDランプメタルハライドランプ 250形 |  |  |  |  | 直管蛍光ランプ | FHF32形 5灯用 | 定格出力 又は 不明 | 直管蛍光ランプFHF32形 5灯用 ・ 定格出力 又は 不明 | 175 | 1961
[8 empty] | 直管蛍光ランプFHF32形 6灯用 ・ 高出力 | 環形蛍光ランプFHC34形+20形 | コンパクト蛍光ランプFHP23形 1灯用 | HIDランプメタルハライドランプ 300形 |  |  |  |  | 直管蛍光ランプ | FHF32形 6灯用 | 高出力 | 直管蛍光ランプFHF32形 6灯用 ・ 高出力 | 285 | 1962
[8 empty] | 直管蛍光ランプFHF32形 6灯用 ・ 定格出力 又は 不明 | 環形蛍光ランプFHC34形+27形 | コンパクト蛍光ランプFHP23形 2灯用 | HIDランプメタルハライドランプ 400形 |  |  |  |  | 直管蛍光ランプ | FHF32形 6灯用 | 定格出力 又は 不明 | 直管蛍光ランプFHF32形 6灯用 ・ 定格出力 又は 不明 | 210 | 1963
[8 empty] | 直管蛍光ランプFHF63形 1灯用 | 環形蛍光ランプFHC34形+27形+20形 | コンパクト蛍光ランプFHP32形 3灯用 ・ 省電力 | HIDランプメタルハライドランプ 700形 |  |  |  |  | 直管蛍光ランプ | FHF63形 1灯用 |  | 直管蛍光ランプFHF63形 1灯用 | 64 | 1964
[8 empty] | 直管蛍光ランプFHF63形 2灯用 | 環形蛍光ランプFHC41形+34形+27形 | コンパクト蛍光ランプFHP32形 3灯用 ・ 定格出力 又は 不明 | HIDランプメタルハライドランプ 1000形 |  |  |  |  | 直管蛍光ランプ | FHF63形 2灯用 |  | 直管蛍光ランプFHF63形 2灯用 | 125 | 1965
[8 empty] | 直管蛍光ランプFHF86形 1灯用 | 環形蛍光ランプFHD40形 1灯用 | コンパクト蛍光ランプFHP32形 4灯用 ・ 省電力 | HIDランプセラミックメタルハライドランプ 35形 |  |  |  |  | 直管蛍光ランプ | FHF86形 1灯用 |  | 直管蛍光ランプFHF86形 1灯用 | 87 | 1966
[8 empty] | 直管蛍光ランプFHF86形 2灯用 | 環形蛍光ランプFHD70形 1灯用 | コンパクト蛍光ランプFHP32形 4灯用 ・ 定格出力 又は 不明 | HIDランプセラミックメタルハライドランプ 70形 |  |  |  |  | 直管蛍光ランプ | FHF86形 2灯用 |  | 直管蛍光ランプFHF86形 2灯用 | 172 | 1967
[8 empty] | 直管蛍光ランプFHF86形 3灯用 | 環形蛍光ランプFHD85形 1灯用 | コンパクト蛍光ランプFHP45形 3灯用 | HIDランプセラミックメタルハライドランプ 150形 ・ 磁気式安定器 |  |  |  |  | 直管蛍光ランプ | FHF86形 3灯用 |  | 直管蛍光ランプFHF86形 3灯用 | 259 | 1968
[8 empty] | 直管蛍光ランプFL20・FLR20形 1灯用 | 環形蛍光ランプFHD100形 1灯用 | コンパクト蛍光ランプFHP45形 4灯用 | HIDランプセラミックメタルハライドランプ 150形 ・ 電子安定器 |  |  |  |  | 直管蛍光ランプ | FL20・FLR20形 1灯用 |  | 直管蛍光ランプFL20・FLR20形 1灯用 | 21 | 1969
[8 empty] | 直管蛍光ランプFL20・FLR20形 2灯用 | 環形蛍光ランプFHD100形+40形 | コンパクト蛍光ランプFHP105形 1灯用 | HIDランプセラミックメタルハライドランプ 180形 |  |  |  |  | 直管蛍光ランプ | FL20・FLR20形 2灯用 |  | 直管蛍光ランプFL20・FLR20形 2灯用 | 41 | 1970
[8 empty] | 直管蛍光ランプFL20・FLR20形 3灯用 |  | コンパクト蛍光ランプFHP105形 2灯用 | HIDランプセラミックメタルハライドランプ 190形 |  |  |  |  | 直管蛍光ランプ | FL20・FLR20形 3灯用 |  | 直管蛍光ランプFL20・FLR20形 3灯用 | 62 | 1971
[8 empty] | 直管蛍光ランプFL20・FLR20形 4灯用 |  | コンパクト蛍光ランプFHT16形 1灯用 | HIDランプセラミックメタルハライドランプ 220形 |  |  |  |  | 直管蛍光ランプ | FL20・FLR20形 4灯用 |  | 直管蛍光ランプFL20・FLR20形 4灯用 | 82 | 1972
[8 empty] | 直管蛍光ランプFL20・FLR20形 5灯用 |  | コンパクト蛍光ランプFHT24形 1灯用 | HIDランプセラミックメタルハライドランプ 230形 |  |  |  |  | 直管蛍光ランプ | FL20・FLR20形 5灯用 |  | 直管蛍光ランプFL20・FLR20形 5灯用 | 103 | 1973
[8 empty] | 直管蛍光ランプFL20・FLR20形 6灯用 |  | コンパクト蛍光ランプFHT24形 2灯用 | HIDランプセラミックメタルハライドランプ 270形 |  |  |  |  | 直管蛍光ランプ | FL20・FLR20形 6灯用 |  | 直管蛍光ランプFL20・FLR20形 6灯用 | 123 | 1974
[8 empty] | 直管蛍光ランプFL40形 1灯用 ・ 磁気式安定器 |  | コンパクト蛍光ランプFHT24形 3灯用 | HIDランプセラミックメタルハライドランプ 290形 |  |  |  |  | 直管蛍光ランプ | FL40形 1灯用 | 磁気式安定器 | 直管蛍光ランプFL40形 1灯用 ・ 磁気式安定器 | 42 | 1975
[8 empty] | 直管蛍光ランプFL40形 2灯用 ・ 磁気式安定器 |  | コンパクト蛍光ランプFHT24形 4灯用 | HIDランプセラミックメタルハライドランプ 360形 |  |  |  |  | 直管蛍光ランプ | FL40形 2灯用 | 磁気式安定器 | 直管蛍光ランプFL40形 2灯用 ・ 磁気式安定器 | 83 | 1976
[8 empty] | 直管蛍光ランプFL40形 3灯用 ・ 磁気式安定器 |  | コンパクト蛍光ランプFHT32形 1灯用 | HIDランプセラミックメタルハライドランプ 100形 |  |  |  |  | 直管蛍光ランプ | FL40形 3灯用 | 磁気式安定器 | 直管蛍光ランプFL40形 3灯用 ・ 磁気式安定器 | 125 | 1977
[8 empty] | 直管蛍光ランプFL40形 4灯用 ・ 磁気式安定器 |  | コンパクト蛍光ランプFHT32形 2灯用 | HIDランプ高圧ナトリウムランプ 40形 |  |  |  |  | 直管蛍光ランプ | FL40形 4灯用 | 磁気式安定器 | 直管蛍光ランプFL40形 4灯用 ・ 磁気式安定器 | 166 | 1978
[8 empty] | 直管蛍光ランプFL40形 5灯用 ・ 磁気式安定器 |  | コンパクト蛍光ランプFHT32形 3灯用 | HIDランプ高圧ナトリウムランプ 75形 |  |  |  |  | 直管蛍光ランプ | FL40形 5灯用 | 磁気式安定器 | 直管蛍光ランプFL40形 5灯用 ・ 磁気式安定器 | 208 | 1979
[8 empty] | 直管蛍光ランプFL40形 6灯用 ・ 磁気式安定器 |  | コンパクト蛍光ランプFHT32形 4灯用 | HIDランプ高圧ナトリウムランプ 110形 |  |  |  |  | 直管蛍光ランプ | FL40形 6灯用 | 磁気式安定器 | 直管蛍光ランプFL40形 6灯用 ・ 磁気式安定器 | 249 | 1980
[8 empty] | 直管蛍光ランプFLR40形 1灯用 ・ 磁気式安定器 |  | コンパクト蛍光ランプFHT42形 1灯用 | HIDランプ高圧ナトリウムランプ 180形 |  |  |  |  | 直管蛍光ランプ | FLR40形 1灯用 | 磁気式安定器 | 直管蛍光ランプFLR40形 1灯用 ・ 磁気式安定器 | 41 | 1981
[8 empty] | 直管蛍光ランプFLR40形 2灯用 ・ 磁気式安定器 |  | コンパクト蛍光ランプFHT42形 2灯用 | HIDランプ高圧ナトリウムランプ 220形 |  |  |  |  | 直管蛍光ランプ | FLR40形 2灯用 | 磁気式安定器 | 直管蛍光ランプFLR40形 2灯用 ・ 磁気式安定器 | 78 | 1982
[8 empty] | 直管蛍光ランプFLR40形 3灯用 ・ 磁気式安定器 |  | コンパクト蛍光ランプFHT42形 3灯用 | HIDランプ高圧ナトリウムランプ 270形 |  |  |  |  | 直管蛍光ランプ | FLR40形 3灯用 | 磁気式安定器 | 直管蛍光ランプFLR40形 3灯用 ・ 磁気式安定器 | 119 | 1983
[8 empty] | 直管蛍光ランプFLR40形 4灯用 ・ 磁気式安定器 |  | コンパクト蛍光ランプFHT42形 4灯用 | HIDランプ高圧ナトリウムランプ 360形 |  |  |  |  | 直管蛍光ランプ | FLR40形 4灯用 | 磁気式安定器 | 直管蛍光ランプFLR40形 4灯用 ・ 磁気式安定器 | 156 | 1984
[8 empty] | 直管蛍光ランプFLR40形 5灯用 ・ 磁気式安定器 |  | コンパクト蛍光ランプFHT57形 1灯用 | HIDランプ高圧ナトリウムランプ 660形 |  |  |  |  | 直管蛍光ランプ | FLR40形 5灯用 | 磁気式安定器 | 直管蛍光ランプFLR40形 5灯用 ・ 磁気式安定器 | 197 | 1985
[8 empty] | 直管蛍光ランプFLR40形 6灯用 ・ 磁気式安定器 |  | コンパクト蛍光ランプFHT57形 2灯用 | HIDランプ高圧ナトリウムランプ 940形 |  |  |  |  | 直管蛍光ランプ | FLR40形 6灯用 | 磁気式安定器 | 直管蛍光ランプFLR40形 6灯用 ・ 磁気式安定器 | 234 | 1986
[8 empty] | 直管蛍光ランプFLR110形 1灯用 ・ 磁気式安定器 |  | コンパクト蛍光ランプFHT57形 3灯用 | HIDランプバラストレス水銀ランプ 100形 |  |  |  |  | 直管蛍光ランプ | FLR110形 1灯用 | 磁気式安定器 | 直管蛍光ランプFLR110形 1灯用 ・ 磁気式安定器 | 108 | 1987
[8 empty] | 直管蛍光ランプFLR110形 1灯用 ・ 電子安定器 |  | コンパクト蛍光ランプFHT57形 4灯用 | HIDランプバラストレス水銀ランプ 160形 |  |  |  |  | 直管蛍光ランプ | FLR110形 1灯用 | 電子安定器 | 直管蛍光ランプFLR110形 1灯用 ・ 電子安定器 | 94 | 1988
[8 empty] | 直管蛍光ランプFLR110形 2灯用 ・ 磁気式安定器 |  | コンパクト蛍光ランプFPL/HF32形 3灯用 | HIDランプバラストレス水銀ランプ 250形 |  |  |  |  | 直管蛍光ランプ | FLR110形 2灯用 | 磁気式安定器 | 直管蛍光ランプFLR110形 2灯用 ・ 磁気式安定器 | 208 | 1989
[8 empty] | 直管蛍光ランプFLR110形 2灯用 ・ 電子安定器 |  | コンパクト蛍光ランプFPL/HF32形 4灯用 | HIDランプバラストレス水銀ランプ 300形 |  |  |  |  | 直管蛍光ランプ | FLR110形 2灯用 | 電子安定器 | 直管蛍光ランプFLR110形 2灯用 ・ 電子安定器 | 187 | 1990
[8 empty] | 直管蛍光ランプFLR110形 3灯用 ・ 磁気式安定器 |  | コンパクト蛍光ランプFPL/HF45形 3灯用 | HIDランプバラストレス水銀ランプ 500形 |  |  |  |  | 直管蛍光ランプ | FLR110形 3灯用 | 磁気式安定器 | 直管蛍光ランプFLR110形 3灯用 ・ 磁気式安定器 | 316 | 1991
[8 empty] | 直管蛍光ランプFLR110形 3灯用 ・ 電子安定器 |  | コンパクト蛍光ランプFPL/HF45形 4灯用 | HIDランプバラストレス水銀ランプ 750形 |  |  |  |  | 直管蛍光ランプ | FLR110形 3灯用 | 電子安定器 | 直管蛍光ランプFLR110形 3灯用 ・ 電子安定器 | 281 | 1992
[16 empty] | 環形蛍光ランプ | FCL20形 1灯用 |  | 環形蛍光ランプFCL20形 1灯用 | 22 | 1993
[16 empty] | 環形蛍光ランプ | FCL30形 1灯用 |  | 環形蛍光ランプFCL30形 1灯用 | 31 | 1994
[16 empty] | 環形蛍光ランプ | FCL32形 1灯用 |  | 環形蛍光ランプFCL32形 1灯用 | 36 | 1995
[16 empty] | 環形蛍光ランプ | FCL40形 1灯用 |  | 環形蛍光ランプFCL40形 1灯用 | 47 | 1996
[16 empty] | 環形蛍光ランプ | FCL32形+30形 |  | 環形蛍光ランプFCL32形+30形 | 64 | 1997
[16 empty] | 環形蛍光ランプ | FCL40形+32形 |  | 環形蛍光ランプFCL40形+32形 | 80 | 1998
[16 empty] | 環形蛍光ランプ | FCL40形+32形+30形 |  | 環形蛍光ランプFCL40形+32形+30形 | 108 | 1999
[16 empty] | 環形蛍光ランプ | FHC13形 1灯用 |  | 環形蛍光ランプFHC13形 1灯用 | 16 | 2000
[16 empty] | 環形蛍光ランプ | FHC20形 1灯用 |  | 環形蛍光ランプFHC20形 1灯用 | 27 | 2001
[16 empty] | 環形蛍光ランプ | FHC27形 1灯用 |  | 環形蛍光ランプFHC27形 1灯用 | 36 | 2002
[16 empty] | 環形蛍光ランプ | FHC34形+13形 |  | 環形蛍光ランプFHC34形+13形 | 59 | 2003
[16 empty] | 環形蛍光ランプ | FHC27形+20形 |  | 環形蛍光ランプFHC27形+20形 | 62 | 2004
[16 empty] | 環形蛍光ランプ | FHC34形+20形 |  | 環形蛍光ランプFHC34形+20形 | 70 | 2005
[16 empty] | 環形蛍光ランプ | FHC34形+27形 |  | 環形蛍光ランプFHC34形+27形 | 81 | 2006
[16 empty] | 環形蛍光ランプ | FHC34形+27形+20形 |  | 環形蛍光ランプFHC34形+27形+20形 | 106 | 2007
[16 empty] | 環形蛍光ランプ | FHC41形+34形+27形 |  | 環形蛍光ランプFHC41形+34形+27形 | 123 | 2008
[16 empty] | 環形蛍光ランプ | FHD40形 1灯用 |  | 環形蛍光ランプFHD40形 1灯用 | 36 | 2009
[16 empty] | 環形蛍光ランプ | FHD70形 1灯用 |  | 環形蛍光ランプFHD70形 1灯用 | 64 | 2010
[16 empty] | 環形蛍光ランプ | FHD85形 1灯用 |  | 環形蛍光ランプFHD85形 1灯用 | 76 | 2011
[16 empty] | 環形蛍光ランプ | FHD100形 1灯用 |  | 環形蛍光ランプFHD100形 1灯用 | 91 | 2012
[16 empty] | 環形蛍光ランプ | FHD100形+40形 |  | 環形蛍光ランプFHD100形+40形 | 120 | 2013
[16 empty] | コンパクト蛍光ランプ | FDL13形 1灯用 |  | コンパクト蛍光ランプFDL13形 1灯用 | 15 | 2014
[16 empty] | コンパクト蛍光ランプ | FDL18形 1灯用 |  | コンパクト蛍光ランプFDL18形 1灯用 | 18 | 2015
[16 empty] | コンパクト蛍光ランプ | FDL27形 1灯用 |  | コンパクト蛍光ランプFDL27形 1灯用 | 25 | 2016
[16 empty] | コンパクト蛍光ランプ | FPL13・FML13形 1灯用 |  | コンパクト蛍光ランプFPL13・FML13形 1灯用 | 18 | 2017
[16 empty] | コンパクト蛍光ランプ | FPL18・FML18形 1灯用 |  | コンパクト蛍光ランプFPL18・FML18形 1灯用 | 22 | 2018
[16 empty] | コンパクト蛍光ランプ | FPL27形・FML27形 1灯用 |  | コンパクト蛍光ランプFPL27形・FML27形 1灯用 | 24 | 2019
[16 empty] | コンパクト蛍光ランプ | FPL36形・FML36形 1灯用 |  | コンパクト蛍光ランプFPL36形・FML36形 1灯用 | 36 | 2020
[16 empty] | コンパクト蛍光ランプ | FPL36形・FML36形 2灯用 |  | コンパクト蛍光ランプFPL36形・FML36形 2灯用 | 70 | 2021
[16 empty] | コンパクト蛍光ランプ | FPL36形 3灯用 |  | コンパクト蛍光ランプFPL36形 3灯用 | 106 | 2022
[16 empty] | コンパクト蛍光ランプ | FPL36形 4灯用 |  | コンパクト蛍光ランプFPL36形 4灯用 | 140 | 2023
[16 empty] | コンパクト蛍光ランプ | FPL55形 3灯用 |  | コンパクト蛍光ランプFPL55形 3灯用 | 159 | 2024
[16 empty] | コンパクト蛍光ランプ | FPL55形 4灯用 |  | コンパクト蛍光ランプFPL55形 4灯用 | 210 | 2025
[16 empty] | コンパクト蛍光ランプ | FHP23形 1灯用 |  | コンパクト蛍光ランプFHP23形 1灯用 | 26
[16 empty] | コンパクト蛍光ランプ | FHP23形 2灯用 |  | コンパクト蛍光ランプFHP23形 2灯用 | 49
[16 empty] | コンパクト蛍光ランプ | FHP32形 3灯用 | 省電力 | コンパクト蛍光ランプFHP32形 3灯用 ・ 省電力 | 93
[16 empty] | コンパクト蛍光ランプ | FHP32形 3灯用 | 定格出力 又は 不明 | コンパクト蛍光ランプFHP32形 3灯用 ・ 定格出力 又は 不明 | 105
[16 empty] | コンパクト蛍光ランプ | FHP32形 4灯用 | 省電力 | コンパクト蛍光ランプFHP32形 4灯用 ・ 省電力 | 124
[16 empty] | コンパクト蛍光ランプ | FHP32形 4灯用 | 定格出力 又は 不明 | コンパクト蛍光ランプFHP32形 4灯用 ・ 定格出力 又は 不明 | 138
[16 empty] | コンパクト蛍光ランプ | FHP45形 3灯用 |  | コンパクト蛍光ランプFHP45形 3灯用 | 141
[16 empty] | コンパクト蛍光ランプ | FHP45形 4灯用 |  | コンパクト蛍光ランプFHP45形 4灯用 | 188
[16 empty] | コンパクト蛍光ランプ | FHP105形 1灯用 |  | コンパクト蛍光ランプFHP105形 1灯用 | 92
[16 empty] | コンパクト蛍光ランプ | FHP105形 2灯用 |  | コンパクト蛍光ランプFHP105形 2灯用 | 218
[16 empty] | コンパクト蛍光ランプ | FHT16形 1灯用 |  | コンパクト蛍光ランプFHT16形 1灯用 | 19
[16 empty] | コンパクト蛍光ランプ | FHT24形 1灯用 |  | コンパクト蛍光ランプFHT24形 1灯用 | 27
[16 empty] | コンパクト蛍光ランプ | FHT24形 2灯用 |  | コンパクト蛍光ランプFHT24形 2灯用 | 53
[16 empty] | コンパクト蛍光ランプ | FHT24形 3灯用 |  | コンパクト蛍光ランプFHT24形 3灯用 | 80
[16 empty] | コンパクト蛍光ランプ | FHT24形 4灯用 |  | コンパクト蛍光ランプFHT24形 4灯用 | 106
[16 empty] | コンパクト蛍光ランプ | FHT32形 1灯用 |  | コンパクト蛍光ランプFHT32形 1灯用 | 35
[16 empty] | コンパクト蛍光ランプ | FHT32形 2灯用 |  | コンパクト蛍光ランプFHT32形 2灯用 | 70
[16 empty] | コンパクト蛍光ランプ | FHT32形 3灯用 |  | コンパクト蛍光ランプFHT32形 3灯用 | 105
[16 empty] | コンパクト蛍光ランプ | FHT32形 4灯用 |  | コンパクト蛍光ランプFHT32形 4灯用 | 140
[16 empty] | コンパクト蛍光ランプ | FHT42形 1灯用 |  | コンパクト蛍光ランプFHT42形 1灯用 | 45
[16 empty] | コンパクト蛍光ランプ | FHT42形 2灯用 |  | コンパクト蛍光ランプFHT42形 2灯用 | 90
[16 empty] | コンパクト蛍光ランプ | FHT42形 3灯用 |  | コンパクト蛍光ランプFHT42形 3灯用 | 135
[16 empty] | コンパクト蛍光ランプ | FHT42形 4灯用 |  | コンパクト蛍光ランプFHT42形 4灯用 | 180
[16 empty] | コンパクト蛍光ランプ | FHT57形 1灯用 |  | コンパクト蛍光ランプFHT57形 1灯用 | 65
[16 empty] | コンパクト蛍光ランプ | FHT57形 2灯用 |  | コンパクト蛍光ランプFHT57形 2灯用 | 144
[16 empty] | コンパクト蛍光ランプ | FHT57形 3灯用 |  | コンパクト蛍光ランプFHT57形 3灯用 | 209
[16 empty] | コンパクト蛍光ランプ | FHT57形 4灯用 |  | コンパクト蛍光ランプFHT57形 4灯用 | 288
[16 empty] | コンパクト蛍光ランプ | FPL/HF32形 3灯用 |  | コンパクト蛍光ランプFPL/HF32形 3灯用 | 103
[16 empty] | コンパクト蛍光ランプ | FPL/HF32形 4灯用 |  | コンパクト蛍光ランプFPL/HF32形 4灯用 | 136
[16 empty] | コンパクト蛍光ランプ | FPL/HF45形 3灯用 |  | コンパクト蛍光ランプFPL/HF45形 3灯用 | 141
[16 empty] | コンパクト蛍光ランプ | FPL/HF45形 4灯用 |  | コンパクト蛍光ランプFPL/HF45形 4灯用 | 188
[16 empty] | HIDランプ | 高圧水銀ランプ 40形 |  | HIDランプ高圧水銀ランプ 40形 | 52
[16 empty] | HIDランプ | 高圧水銀ランプ 80形 |  | HIDランプ高圧水銀ランプ 80形 | 97
[16 empty] | HIDランプ | 高圧水銀ランプ 100形 |  | HIDランプ高圧水銀ランプ 100形 | 115
[16 empty] | HIDランプ | 高圧水銀ランプ 200形 |  | HIDランプ高圧水銀ランプ 200形 | 213
[16 empty] | HIDランプ | 高圧水銀ランプ 250形 |  | HIDランプ高圧水銀ランプ 250形 | 260
[16 empty] | HIDランプ | 高圧水銀ランプ 300形 |  | HIDランプ高圧水銀ランプ 300形 | 310
[16 empty] | HIDランプ | 高圧水銀ランプ 400形 |  | HIDランプ高圧水銀ランプ 400形 | 415
[16 empty] | HIDランプ | 高圧水銀ランプ 700形 |  | HIDランプ高圧水銀ランプ 700形 | 730
[16 empty] | HIDランプ | 高圧水銀ランプ 1000形 |  | HIDランプ高圧水銀ランプ 1000形 | 1030
[16 empty] | HIDランプ | メタルハライドランプ 100形 |  | HIDランプメタルハライドランプ 100形 | 114
[16 empty] | HIDランプ | メタルハライドランプ 200形 |  | HIDランプメタルハライドランプ 200形 | 215
[16 empty] | HIDランプ | メタルハライドランプ 250形 |  | HIDランプメタルハライドランプ 250形 | 260
[16 empty] | HIDランプ | メタルハライドランプ 300形 |  | HIDランプメタルハライドランプ 300形 | 310
[16 empty] | HIDランプ | メタルハライドランプ 400形 |  | HIDランプメタルハライドランプ 400形 | 415
[16 empty] | HIDランプ | メタルハライドランプ 700形 |  | HIDランプメタルハライドランプ 700形 | 730
[16 empty] | HIDランプ | メタルハライドランプ 1000形 |  | HIDランプメタルハライドランプ 1000形 | 1030
[16 empty] | HIDランプ | セラミックメタルハライドランプ 35形 |  | HIDランプセラミックメタルハライドランプ 35形 | 46
[16 empty] | HIDランプ | セラミックメタルハライドランプ 70形 |  | HIDランプセラミックメタルハライドランプ 70形 | 86
[16 empty] | HIDランプ | セラミックメタルハライドランプ 150形 | 磁気式安定器 | HIDランプセラミックメタルハライドランプ 150形 ・ 磁気式安定器 | 165
[16 empty] | HIDランプ | セラミックメタルハライドランプ 150形 | 電子安定器 | HIDランプセラミックメタルハライドランプ 150形 ・ 電子安定器 | 169
[16 empty] | HIDランプ | セラミックメタルハライドランプ 180形 |  | HIDランプセラミックメタルハライドランプ 180形 | 205
[16 empty] | HIDランプ | セラミックメタルハライドランプ 190形 |  | HIDランプセラミックメタルハライドランプ 190形 | 210
[16 empty] | HIDランプ | セラミックメタルハライドランプ 220形 |  | HIDランプセラミックメタルハライドランプ 220形 | 240
[16 empty] | HIDランプ | セラミックメタルハライドランプ 230形 |  | HIDランプセラミックメタルハライドランプ 230形 | 250
[16 empty] | HIDランプ | セラミックメタルハライドランプ 270形 |  | HIDランプセラミックメタルハライドランプ 270形 | 292
[16 empty] | HIDランプ | セラミックメタルハライドランプ 290形 |  | HIDランプセラミックメタルハライドランプ 290形 | 307
[16 empty] | HIDランプ | セラミックメタルハライドランプ 360形 |  | HIDランプセラミックメタルハライドランプ 360形 | 390
[16 empty] | HIDランプ | セラミックメタルハライドランプ 100形 |  | HIDランプセラミックメタルハライドランプ 100形 | 110
[16 empty] | HIDランプ | 高圧ナトリウムランプ 40形 |  | HIDランプ高圧ナトリウムランプ 40形 | 52
[16 empty] | HIDランプ | 高圧ナトリウムランプ 75形 |  | HIDランプ高圧ナトリウムランプ 75形 | 94
[16 empty] | HIDランプ | 高圧ナトリウムランプ 110形 |  | HIDランプ高圧ナトリウムランプ 110形 | 125
[16 empty] | HIDランプ | 高圧ナトリウムランプ 180形 |  | HIDランプ高圧ナトリウムランプ 180形 | 198
[16 empty] | HIDランプ | 高圧ナトリウムランプ 220形 |  | HIDランプ高圧ナトリウムランプ 220形 | 238
[16 empty] | HIDランプ | 高圧ナトリウムランプ 270形 |  | HIDランプ高圧ナトリウムランプ 270形 | 288
[16 empty] | HIDランプ | 高圧ナトリウムランプ 360形 |  | HIDランプ高圧ナトリウムランプ 360形 | 384
[16 empty] | HIDランプ | 高圧ナトリウムランプ 660形 |  | HIDランプ高圧ナトリウムランプ 660形 | 700
[16 empty] | HIDランプ | 高圧ナトリウムランプ 940形 |  | HIDランプ高圧ナトリウムランプ 940形 | 990
[16 empty] | HIDランプ | バラストレス水銀ランプ100形 |  | HIDランプバラストレス水銀ランプ 100形 | 100
[16 empty] | HIDランプ | バラストレス水銀ランプ160形 |  | HIDランプバラストレス水銀ランプ 160形 | 160
[16 empty] | HIDランプ | バラストレス水銀ランプ250形 |  | HIDランプバラストレス水銀ランプ 250形 | 250
[16 empty] | HIDランプ | バラストレス水銀ランプ300形 |  | HIDランプバラストレス水銀ランプ 300形 | 300
[16 empty] | HIDランプ | バラストレス水銀ランプ500形 |  | HIDランプバラストレス水銀ランプ 500形 | 500
[16 empty] | HIDランプ | バラストレス水銀ランプ750形 |  | HIDランプバラストレス水銀ランプ 750形 | 750
[16 empty] | 電球形蛍光ランプ | EFA10・EFD10形 |  | 電球形蛍光ランプEFA10・EFD10形 | 7
[16 empty] | 電球形蛍光ランプ | EFA15・EFD15形 |  | 電球形蛍光ランプEFA15・EFD15形 | 10
[16 empty] | 電球形蛍光ランプ | EFA25・EFD25形 |  | 電球形蛍光ランプEFA25・EFD25形 | 20
[16 empty] | クリプトン電球 | 40形 |  | クリプトン電球40形 | 36
[16 empty] | クリプトン電球 | 60形 |  | クリプトン電球60形 | 54
[16 empty] | クリプトン電球 | 100形 |  | クリプトン電球100形 | 90
[16 empty] | 白熱電球 | 40形 |  | 白熱電球40形 | 36
[16 empty] | 白熱電球 | 60形 |  | 白熱電球60形 | 54
[16 empty] | 白熱電球 | 100形 |  | 白熱電球100形 | 90
[16 empty] | ハロゲン電球_JD110V | 60W |  | ハロゲン電球_JD110V60W | 55
[16 empty] | ハロゲン電球_JD110V | 65W |  | ハロゲン電球_JD110V65W | 65
[16 empty] | ハロゲン電球_JD110V | 85W |  | ハロゲン電球_JD110V85W | 85
[16 empty] | ハロゲン電球_JD110V | 90W |  | ハロゲン電球_JD110V90W | 90
[16 empty] | ハロゲン電球_JD110V | 130W |  | ハロゲン電球_JD110V130W | 130
[16 empty] | ハロゲン電球_JD110V | 200W |  | ハロゲン電球_JD110V200W | 200
[16 empty] | ハロゲン電球_JD110V | 250W |  | ハロゲン電球_JD110V250W | 250
[16 empty] | ハロゲン電球_JD110V | 500W |  | ハロゲン電球_JD110V500W | 500
[19 empty] | その他照明設備 | 直接入力